## FOLHA_ROSTO
RESTAURANTE UNIVERSITÁRIO E CANTINA EXTERNA – SEGUNDA ETAPA

UNIVERSIDADE FEDERAL DA FRONTEIRA SUL					DADOS DA OBRA:

CAMPUS PASSO FUNDO					ENDEREÇO:	Rua Capitão Araújo, 20, Centro
					ÁREA (M²):	1064,58
SECRETARIA ESPECIAL DE OBRAS					R$/m²	3.550,38
					VALOR TOTAL:	R$ 3.779.659,94
PASSO FUNDO – RS

ORÇAMENTO ANALÍTICO

	DATA:	quarta-feira, 14 de maio de 2025

	RESPONSÁVEL(IS) TÈCNICO(S):

	_____________________				_____________________				_____________________					APROVADO POR:
	Eng. Civil Fábio Corrêa Gasparetto				Eng. Civil Rodrigo Emmer				Eng. Eletricista Silvio Antonio Teston
	CREA-SC: 067202-5				CREA-SC: 109826-8				CREA-SC: 094939-8
					_____________________
	_____________________				__________________________					Arq. Daiane Regina Valentini
	Eng. Mecânico Daniel Espig				Eng. Sanit. Ademir Tancini					SIAPE 2276982
	CREA-SC: 114137-1				CREA-SC: 113590-2

## ORCAMENTO
			CABO DE COBRE	M		R$ 11,00	R$ 0,00	R$ 0,00	R$ 0,00	R$ 0,00
			UNIVERSIDADE FEDERAL DA FRONTEIRA SUL
			CAMPUS PASSO FUNDO - PASSO FUNDO – RS
			SECRETARIA ESPECIAL DE OBRAS
			RESTAURANTE UNIVERSITÁRIO E CANTINA EXTERNA – SEGUNDA ETAPA

			ORÇAMENTO ANALÍTICO
													NÚMERO TOTAL DE LINHAS:	1.803
			BASES DE DADOS UTILIZADAS:										TOTAL GERAL:	R$ 3.779.659,94
			REFERÊNCIA SINAPI: 12/2024 RS (Sem Desoneração)										DESCONTO EMPRESA:	0,00000%
			REFERÊNCIA ORSE: 12/2024 RS (Sem Desoneração)										BDI DA OBRA:	20,69%
OrcamentoUFFS 3.12.release.20241128			Última atualização em 17/03/2025 às 16:46:16										BDI DE EQUIP.:	15,28%
ITEM	FONTE	CÓDIGO	DESCRIÇÃO DO SERVIÇO	UNID.	QUANT.	PREÇO UN. / MATERIAL	PREÇO UN. / M. D. O.	PREÇO UN. / EQUIPAM.	PREÇO / TERCEIROS	PREÇO / OUTROS	PREÇO UN.	PREÇO / TOTAL	BDI	PREÇO TOTAL / COM BDI	% ITEM
						MATERIAL	M.D.O					TOTAL		COM BDI

1			PROJETOS E TAXAS								SUBTOTAL	R$ 6.445,91		R$ 7.779,64	0,2058%

1.1	C. PRÓPRIA	SP-C.1176	PROJETO DE ESTRUTURA METÁLICA PARA COBERTURA. REF. TABELA HONORÁRIOS AEAO/SC	M2	426,35	R$ 0,00	R$ 10,90	R$ 0,00	R$ 0,00	R$ 0,00	R$ 10,90	R$ 4.647,22	20,69%	R$ 5.608,78	0,1484%
1.2	C. PRÓPRIA	SP-C.1178	ART DE EXECUÇÃO DE OBRA – PRINCIPAL	UN	1,00	R$ 262,55	R$ 0,00	R$ 0,00	R$ 0,00	R$ 0,00	R$ 262,55	R$ 262,55	20,69%	R$ 316,87	0,0084%
1.3	C. PRÓPRIA	SP-C.3257	ART DE EXECUÇÃO DE OBRA – COMPLEMENTAR	UN	4,00	R$ 99,64	R$ 0,00	R$ 0,00	R$ 0,00	R$ 0,00	R$ 99,64	R$ 398,56	20,69%	R$ 481,03	0,0127%
1.4	C. PRÓPRIA	TX-C.2974	TAXA DE LICENÇA DE CONSTRUÇÃO PREFEITURA DE PASSO FUNDO/RS, CODIGO TRIBUTARIO 1779/1977	UN	1,00	R$ 1.137,58	R$ 0,00	R$ 0,00	R$ 0,00	R$ 0,00	R$ 1.137,58	R$ 1.137,58	20,69%	R$ 1.372,96	0,0363%

			SUBTOTAL ITEM: PROJETOS E TAXAS									R$ 6.445,91		R$ 7.779,64	0,2058%

2			SERVIÇOS PRELIMINARES / TÉCNICOS								SUBTOTAL	R$ 169.000,24		R$ 203.679,38	5,3888%

2.1			ADMINISTRAÇÃO LOCAL								SUBTOTAL	R$ 130.048,10		R$ 156.956,54	4,1527%

2.1.1	C. PRÓPRIA	SP-C.4120	ENGENHEIRO CIVIL DE OBRA JUNIOR COM ENCARGOS COMPLEMENTARES, 8 HORAS/MES	MES	9,00	R$ 946,00	R$ 15,76	R$ 0,00	R$ 0,00	R$ 0,00	R$ 961,76	R$ 8.655,84	20,69%	R$ 10.446,83	0,2764%
2.1.2	C. SINAPI	93572	ENCARREGADO GERAL DE OBRAS COM ENCARGOS COMPLEMENTARES	MES	9,00	R$ 514,28	R$ 12.376,86	R$ 0,00	R$ 0,00	R$ 0,00	R$ 12.891,14	R$ 116.020,26	20,69%	R$ 140.026,18	3,7047%
2.1.3	C. PRÓPRIA	SP-C.4121	ENGENHEIRO MECANICO COM ENCARGOS COMPLEMENTARES, 2 HORAS/MES	MES	4,00	R$ 249,02	R$ 4,14	R$ 0,00	R$ 0,00	R$ 0,00	R$ 253,16	R$ 1.012,64	20,69%	R$ 1.222,17	0,0323%
2.1.4	C. PRÓPRIA	SP-C.4122	ENGENHEIRO ELETRICISTA DE OBRA PLENO COM ENCARGOS COMPLEMENTARES, 4 HORAS/MES	MES	6,00	R$ 0,04	R$ 497,80	R$ 0,00	R$ 0,00	R$ 8,48	R$ 506,32	R$ 3.037,92	20,69%	R$ 3.666,50	0,0970%
2.1.5	C. PRÓPRIA	SP-C.4123	TOPOGRAFO COM ENCARGOS COMPLEMENTARES, 24 HORAS/MES	MES	1,00	R$ 883,92	R$ 7,92	R$ 0,00	R$ 0,00	R$ 0,00	R$ 891,84	R$ 891,84	20,69%	R$ 1.076,37	0,0285%
2.1.6	C. PRÓPRIA	IA-C.4124	AUXILIAR DE TOPÓGRAFO COM ENCARGOS COMPLEMENTARES, 24 HORAS/MES	MES	1,00	R$ 426,24	R$ 3,36	R$ 0,00	R$ 0,00	R$ 0,00	R$ 429,60	R$ 429,60	20,69%	R$ 518,49	0,0137%

			SUBTOTAL ITEM: ADMINISTRAÇÃO LOCAL									R$ 130.048,10		R$ 156.956,54	4,1527%

2.2			SERVIÇOS INICIAIS								SUBTOTAL	R$ 15.899,47		R$ 19.189,26	0,5077%

2.2.1	C. PRÓPRIA	SP-C.2631	PLACA DE OBRA EM CHAPA DE ACO GALVANIZADO	M2	3,92	R$ 446,56	R$ 39,19	R$ 0,00	R$ 0,00	R$ 0,00	R$ 485,75	R$ 1.904,14	20,69%	R$ 2.298,13	0,0608%
2.2.2	C. PRÓPRIA	SP-C.2012	ALUGUEL CONTAINER/ESCRIT INCL INST ELET LARG=2,20 COMP=6,20M ALT=2,50M CHAPA ACO C/NERV TRAPEZ FORRO C/ISOL TERMO/ACUSTICO CHASSIS REFORC PISO COMPENS NAVAL EXC TRANSP/CARGA/DESCARGA	MES	9,00	R$ 781,25	R$ 0,00	R$ 0,00	R$ 0,00	R$ 0,00	R$ 781,25	R$ 7.031,25	20,69%	R$ 8.486,10	0,2245%
2.2.3	C. PRÓPRIA	SP-C.2905	BANHEIRO QUÍMICO PARA REDE DE ESGOTO, COM VASO SANITÁRIO, ASSENTO, CAIXA DE DESCARGA, LAVATÓRIO, TORNEIRA E PORTA PAPEL HIGIÊNICO	UN	1,00	R$ 4.850,00	R$ 0,00	R$ 0,00	R$ 0,00	R$ 0,00	R$ 4.850,00	R$ 4.850,00	20,69%	R$ 5.853,52	0,1549%
2.2.4	C. PRÓPRIA	IH-C.2740	CAIXA DE INSPEÇÃO EM CONCRETO PRÉ-MOLDADO, REDONDA, COM TAMPA, 60 X 60 CM (DN X H), E = 5 CM - FORNECIMENTO E INSTALACAO	UN	1,00	R$ 183,26	R$ 117,26	R$ 0,00	R$ 0,00	R$ 0,00	R$ 300,52	R$ 300,52	20,69%	R$ 362,70	0,0096%
2.2.5	C. PRÓPRIA	SP-C.3396	COLETOR PREDIAL DE ESGOTO, DA CAIXA ATÉ A REDE (DISTÂNCIA = 10 M, LARGURA DA VALA = 0,65 M), INCLUINDO ESCAVAÇÃO MANUAL, PREPARO DE FUNDO DE VALA E REATERRO MANUAL COM COMPACTAÇÃO MECANIZADA, TUBO PVC P/ REDE COLETORA ESGO TO JEI DN 100 MM E CONEXÕES - FORNECIMENTO E INSTALAÇÃO. REF SINAPI 93350 02/2022	UN	1,00	R$ 796,07	R$ 490,87	R$ 3,45	R$ 0,00	R$ 0,00	R$ 1.290,39	R$ 1.290,39	20,69%	R$ 1.557,39	0,0412%
2.2.6	C. SINAPI	95676	CAIXA EM CONCRETO PRÉ-MOLDADO PARA ABRIGO DE HIDRÔMETRO COM DN 20 MM - FORNECIMENTO E INSTALAÇÃO. AF_03/2024	UN	1,00	R$ 121,91	R$ 11,19	R$ 0,00	R$ 0,00	R$ 0,00	R$ 133,10	R$ 133,10	20,69%	R$ 160,64	0,0043%
2.2.7	C. SINAPI	95635	KIT CAVALETE PARA MEDIÇÃO DE ÁGUA - ENTRADA PRINCIPAL, EM PVC 25 MM (3/4") - FORNECIMENTO E INSTALAÇÃO (EXCLUSIVE HIDRÔMETRO). AF_03/2024	UN	1,00	R$ 157,57	R$ 63,48	R$ 0,00	R$ 0,00	R$ 0,00	R$ 221,05	R$ 221,05	20,69%	R$ 266,79	0,0071%
2.2.8	C. SINAPI	95673	HIDRÔMETRO DN 1/2", 1,5 M3/H - FORNECIMENTO E INSTALAÇÃO. AF_03/2024	UN	1,00	R$ 150,67	R$ 18,35	R$ 0,00	R$ 0,00	R$ 0,00	R$ 169,02	R$ 169,02	20,69%	R$ 203,99	0,0054%

			SUBTOTAL ITEM: SERVIÇOS INICIAIS									R$ 15.899,47		R$ 19.189,26	0,5077%

2.3			DEMOLIÇÃO GERAL								SUBTOTAL	R$ 4.711,12		R$ 5.685,89	0,1504%

2.3.1	C. SINAPI	97647	REMOÇÃO DE TELHAS DE FIBROCIMENTO METÁLICA E CERÂMICA, DE FORMA MANUAL, SEM REAPROVEITAMENTO. AF_09/2023	M2	79,86	R$ 0,85	R$ 2,92	R$ 0,00	R$ 0,00	R$ 0,00	R$ 3,77	R$ 301,07	20,69%	R$ 363,36	0,0096%
2.3.2	C. SINAPI	97642	REMOÇÃO DE TRAMA METÁLICA OU DE MADEIRA PARA FORRO, DE FORMA MANUAL, SEM REAPROVEITAMENTO. AF_09/2023	M2	79,86	R$ 0,64	R$ 2,54	R$ 0,00	R$ 0,00	R$ 0,00	R$ 3,18	R$ 253,95	20,69%	R$ 306,50	0,0081%
2.3.3	C. SINAPI	97640	REMOÇÃO DE FORROS DE DRYWALL, PVC E FIBROMINERAL, DE FORMA MANUAL, SEM REAPROVEITAMENTO. AF_09/2023	M2	13,68	R$ 0,44	R$ 1,78	R$ 0,00	R$ 0,00	R$ 0,00	R$ 2,22	R$ 30,37	20,69%	R$ 36,65	0,0010%
2.3.4	C. SINAPI	97651	REMOÇÃO DE TESOURAS DE MADEIRA, COM VÃO MENOR QUE 8M, DE FORMA MANUAL, SEM REAPROVEITAMENTO. AF_09/2023	UN	5,00	R$ 20,92	R$ 67,64	R$ 0,00	R$ 0,00	R$ 0,00	R$ 88,56	R$ 442,80	20,69%	R$ 534,42	0,0141%
2.3.5	C. SINAPI	97625	DEMOLIÇÃO DE ALVENARIA PARA QUALQUER TIPO DE BLOCO, DE FORMA MECANIZADA, SEM REAPROVEITAMENTO. AF_09/2023	M3	62,42	R$ 12,78	R$ 13,64	R$ 28,41	R$ 0,00	R$ 0,00	R$ 54,83	R$ 3.422,49	20,69%	R$ 4.130,64	0,1093%
2.3.6	C. SINAPI	97644	REMOÇÃO DE PORTAS, DE FORMA MANUAL, SEM REAPROVEITAMENTO. AF_09/2023	M2	4,83	R$ 2,35	R$ 7,77	R$ 0,00	R$ 0,00	R$ 0,00	R$ 10,12	R$ 48,88	20,69%	R$ 58,99	0,0016%
2.3.7	C. SINAPI	97645	REMOÇÃO DE JANELAS, DE FORMA MANUAL, SEM REAPROVEITAMENTO. AF_09/2023	M2	4,83	R$ 6,15	R$ 19,99	R$ 0,00	R$ 0,00	R$ 0,00	R$ 26,14	R$ 126,26	20,69%	R$ 152,38	0,0040%
2.3.8	C. PRÓPRIA	PV-C.3460	DEMOLIÇÃO DE PAVIMENTO POLIÉDRICO, DE FORMA MECANIZADA	M3	5,00	R$ 2,69	R$ 3,98	R$ 10,39	R$ 0,00	R$ 0,00	R$ 17,06	R$ 85,30	20,69%	R$ 102,95	0,0027%

			SUBTOTAL ITEM: DEMOLIÇÃO GERAL									R$ 4.711,12		R$ 5.685,89	0,1504%

2.4			DEMOLIÇÃO PISO, VIGAS E LAJE DE CONCRETO ARMADO								SUBTOTAL	R$ 1.045,39		R$ 1.261,69	0,0334%

2.4.1	C. PRÓPRIA	PV-C.3455	DEMOLIÇÃO MECÂNICA DE CONCRETO ARMADO, COM ESCAVADEIRA HIDRÁULICA - SEM REAPROVEITAMENTO – SICRO 1619003	M3	26,22	R$ 17,53	R$ 6,26	R$ 16,08	R$ 0,00	R$ 0,00	R$ 39,87	R$ 1.045,39	20,69%	R$ 1.261,69	0,0334%

			SUBTOTAL ITEM: DEMOLIÇÃO PISO, VIGAS E LAJE DE CONCRETO ARMADO									R$ 1.045,39		R$ 1.261,69	0,0334%

2.5			TRASPORTE ENTULHOS								SUBTOTAL	R$ 12.357,68		R$ 14.625,69	0,3870%

2.5.1	C. PRÓPRIA	MT-C.2001	TRANSPORTE COM CAVALO MECÂNICO COM SEMIRREBOQUE COM CAPACIDADE DE 22 T - 240 KW , EM VIA URBANA PAVIMENTADA, DMT ATÉ 30KM (UNIDADE: TXKM). REF SINAPI 100947	TXKM	117,30	R$ 4,11	R$ 0,00	R$ 0,00	R$ 0,00	R$ 0,00	R$ 4,11	R$ 482,10	20,69%	R$ 581,85	0,0154%
2.5.2	C. PRÓPRIA	DI-C.3542	MOBILIZAÇÃO E DESMOBILIZAÇÃO DE CAMINHÃO BASCULANTE 6 M3 TOCO, PESO BRUTO TOTAL 16.000 KG, CARGA ÚTIL MÁXIMA 11.130 KG, DISTÂNCIA ENTRE EIXOS 5,36 M, POTÊNCIA 185 CV, INCLUSIVE CAÇAMBA METÁLICA	H	1,00	R$ 86,78	R$ 24,57	R$ 83,44	R$ 0,00	R$ 0,00	R$ 194,79	R$ 194,79	20,69%	R$ 235,09	0,0062%
2.5.3	C. SINAPI	100981	CARGA, MANOBRA E DESCARGA DE ENTULHO EM CAMINHÃO BASCULANTE 6 M³ - CARGA COM ESCAVADEIRA HIDRÁULICA (CAÇAMBA DE 0,80 M³ / 111 HP) E DESCARGA LIVRE (UNIDADE: M3). AF_07/2020	M3	165,62	R$ 3,03	R$ 1,91	R$ 5,15	R$ 0,00	R$ 0,00	R$ 10,09	R$ 1.671,11	20,69%	R$ 2.016,88	0,0534%
2.5.4	C. SINAPI	97914	TRANSPORTE COM CAMINHÃO BASCULANTE DE 6 M³, EM VIA URBANA PAVIMENTADA, DMT ATÉ 30 KM (UNIDADE: M3XKM). AF_07/2020	M3XKM	1.507,14	R$ 1,23	R$ 0,49	R$ 1,38	R$ 0,00	R$ 0,00	R$ 3,10	R$ 4.672,14	20,69%	R$ 5.638,86	0,1492%
2.5.5	C. PRÓPRIA	LI-C.2001	DESTINAÇÃO FINAL DE RESÍDUOS DE CONSTRUÇÃO CIVIL, CLASSE A, INCLUSIVE CERTIFICADO DE DESTINAÇÃO CORRETA DE RESÍDUOS, EXCLUSIVE TRANSPORTE	M3	146,62	R$ 31,35	R$ 0,00	R$ 0,00	R$ 0,00	R$ 0,00	R$ 31,35	R$ 4.596,54	15,28%	R$ 5.298,80	0,1402%
2.5.6	C. PRÓPRIA	LI-C.2002	DESTINAÇÃO FINAL DE RESÍDUOS DE CONSTRUÇÃO CIVIL, CLASSE B, INCLUSIVE CERTIFICADO DE DESTINAÇÃO CORRETA DE RESÍDUOS, EXCLUSIVE TRANSPORTE	M3	19,00	R$ 39,00	R$ 0,00	R$ 0,00	R$ 0,00	R$ 0,00	R$ 39,00	R$ 741,00	15,28%	R$ 854,21	0,0226%

			SUBTOTAL ITEM: TRASPORTE ENTULHOS									R$ 12.357,68		R$ 14.625,69	0,3870%

2.6			EQUIPAMENTOS DIVERSOS								SUBTOTAL	R$ 4.938,48		R$ 5.960,31	0,1577%

2.6.1	C. PRÓPRIA	ET-C.1849	LOCACAO DE ANDAIME METALICO TUBULAR DE ENCAIXE, TIPO DE TORRE, COM LARGURA DE 1 ATE 1,5 M E ALTURA DE *1,00* M. REF. 10527	MXMES	90,00	R$ 30,00	R$ 0,00	R$ 0,00	R$ 0,00	R$ 0,00	R$ 30,00	R$ 2.700,00	20,69%	R$ 3.258,66	0,0862%
2.6.2	C. SINAPI	97064	MONTAGEM E DESMONTAGEM DE ANDAIME TUBULAR TIPO "TORRE" (EXCLUSIVE ANDAIME E LIMPEZA). AF_03/2024	M	72,00	R$ 5,33	R$ 25,76	R$ 0,00	R$ 0,00	R$ 0,00	R$ 31,09	R$ 2.238,48	20,69%	R$ 2.701,65	0,0715%

			SUBTOTAL ITEM: EQUIPAMENTOS DIVERSOS									R$ 4.938,48		R$ 5.960,31	0,1577%

			SUBTOTAL ITEM: SERVIÇOS PRELIMINARES / TÉCNICOS									R$ 169.000,24		R$ 203.679,38	5,3888%

3			ESTRUTURAS								SUBTOTAL	R$ 9.675,60		R$ 11.677,59	0,3090%

3.1			ESCADAS								SUBTOTAL	R$ 9.675,60		R$ 11.677,59	0,3090%

			ESCADA ACESSO ÁREA TÉCNICA
3.1.1	C. SINAPI	97084	COMPACTAÇÃO MECÂNICA DE SOLO PARA EXECUÇÃO DE RADIER, PISO DE CONCRETO OU LAJE SOBRE SOLO, COM COMPACTADOR DE SOLOS TIPO PLACA VIBRATÓRIA. AF_09/2021	M2	2,70	R$ 0,16	R$ 0,57	R$ 0,00	R$ 0,00	R$ 0,00	R$ 0,73	R$ 1,97	20,69%	R$ 2,38	0,0001%
3.1.2	C. SINAPI	97092	ARMAÇÃO PARA EXECUÇÃO DE RADIER, PISO DE CONCRETO OU LAJE SOBRE SOLO, COM USO DE TELA Q-196. AF_09/2021	KG	7,60	R$ 13,88	R$ 0,65	R$ 0,00	R$ 0,00	R$ 0,00	R$ 14,53	R$ 110,43	20,69%	R$ 133,28	0,0035%
3.1.3	C. SINAPI	96622	LASTRO COM MATERIAL GRANULAR, APLICADO EM PISOS OU LAJES SOBRE SOLO, ESPESSURA DE *5 CM*. AF_01/2024	M3	0,14	R$ 137,48	R$ 56,15	R$ 0,04	R$ 0,00	R$ 0,00	R$ 193,67	R$ 26,15	20,69%	R$ 31,56	0,0008%
3.1.4	C. SINAPI	97086	FABRICAÇÃO, MONTAGEM E DESMONTAGEM DE FORMA PARA RADIER, PISO DE CONCRETO OU LAJE SOBRE SOLO, EM MADEIRA SERRADA, 4 UTILIZAÇÕES. AF_09/2021	M2	2,70	R$ 46,70	R$ 78,25	R$ 0,00	R$ 0,00	R$ 0,00	R$ 124,95	R$ 337,37	20,69%	R$ 407,18	0,0108%
3.1.5	C. SINAPI	97096	CONCRETAGEM DE RADIER, PISO DE CONCRETO OU LAJE SOBRE SOLO, FCK 30 MPA - LANÇAMENTO, ADENSAMENTO E ACABAMENTO. AF_09/2021	M3	0,49	R$ 668,04	R$ 16,19	R$ 0,05	R$ 0,00	R$ 0,02	R$ 684,30	R$ 335,31	20,69%	R$ 404,69	0,0107%

			ESCADA ACESSO AO TELHADO
3.1.6	C. SINAPI	103334	ALVENARIA DE VEDAÇÃO DE BLOCOS CERÂMICOS FURADOS NA HORIZONTAL DE 14X9X19 CM (ESPESSURA 14 CM, BLOCO DEITADO) E ARGAMASSA DE ASSENTAMENTO COM PREPARO EM BETONEIRA. AF_12/2021	M2	1,70	R$ 67,62	R$ 73,84	R$ 0,01	R$ 0,00	R$ 0,02	R$ 141,49	R$ 240,53	20,69%	R$ 290,30	0,0077%
3.1.7	C. SINAPI	87879	CHAPISCO APLICADO EM ALVENARIAS E ESTRUTURAS DE CONCRETO INTERNAS, COM COLHER DE PEDREIRO. ARGAMASSA TRAÇO 1:3 COM PREPARO EM BETONEIRA 400L. AF_10/2022	M2	1,12	R$ 2,27	R$ 2,45	R$ 0,00	R$ 0,00	R$ 0,00	R$ 4,72	R$ 5,29	20,69%	R$ 6,38	0,0002%
3.1.8	C. SINAPI	87529	MASSA ÚNICA, EM ARGAMASSA TRAÇO 1:2:8, PREPARO MECÂNICO, APLICADA MANUALMENTE EM PAREDES INTERNAS DE AMBIENTES COM ÁREA ENTRE 5M² E 10M², E = 17,5MM, COM TALISCAS. AF_03/2024	M2	1,12	R$ 18,72	R$ 18,63	R$ 0,04	R$ 0,00	R$ 0,03	R$ 37,42	R$ 41,91	20,69%	R$ 50,58	0,0013%
3.1.9	C. SINAPI	97092	ARMAÇÃO PARA EXECUÇÃO DE RADIER, PISO DE CONCRETO OU LAJE SOBRE SOLO, COM USO DE TELA Q-196. AF_09/2021	KG	8,22	R$ 13,88	R$ 0,65	R$ 0,00	R$ 0,00	R$ 0,00	R$ 14,53	R$ 119,44	20,69%	R$ 144,15	0,0038%
3.1.10	C. SINAPI	92267	FABRICAÇÃO DE FÔRMA PARA LAJES, EM CHAPA DE MADEIRA COMPENSADA RESINADA, E = 17 MM. AF_09/2020	M2	3,23	R$ 65,61	R$ 1,12	R$ 0,00	R$ 0,00	R$ 0,00	R$ 66,73	R$ 215,54	20,69%	R$ 260,14	0,0069%
3.1.11	C. SINAPI	92510	MONTAGEM E DESMONTAGEM DE FÔRMA DE LAJE MACIÇA, PÉ-DIREITO SIMPLES, EM CHAPA DE MADEIRA COMPENSADA RESINADA, 2 UTILIZAÇÕES. AF_09/2020	M2	1,21	R$ 47,02	R$ 17,98	R$ 10,58	R$ 0,00	R$ 0,00	R$ 75,58	R$ 91,45	20,69%	R$ 110,37	0,0029%
3.1.12	C. SINAPI	103682	CONCRETAGEM DE VIGAS E LAJES, FCK=25 MPA, PARA QUALQUER TIPO DE LAJE COM BALDES EM EDIFICAÇÃO TÉRREA - LANÇAMENTO, ADENSAMENTO E ACABAMENTO. AF_02/2022	M3	0,33	R$ 786,33	R$ 250,70	R$ 0,92	R$ 0,00	R$ 0,41	R$ 1.038,36	R$ 342,66	20,69%	R$ 413,56	0,0109%

			ESCADA EXTERNA ACESSO AOS ANEXOS
3.1.13	C. SINAPI	97084	COMPACTAÇÃO MECÂNICA DE SOLO PARA EXECUÇÃO DE RADIER, PISO DE CONCRETO OU LAJE SOBRE SOLO, COM COMPACTADOR DE SOLOS TIPO PLACA VIBRATÓRIA. AF_09/2021	M2	6,72	R$ 0,16	R$ 0,57	R$ 0,00	R$ 0,00	R$ 0,00	R$ 0,73	R$ 4,91	20,69%	R$ 5,93	0,0002%
3.1.14	C. SINAPI	97092	ARMAÇÃO PARA EXECUÇÃO DE RADIER, PISO DE CONCRETO OU LAJE SOBRE SOLO, COM USO DE TELA Q-196. AF_09/2021	KG	23,08	R$ 13,88	R$ 0,65	R$ 0,00	R$ 0,00	R$ 0,00	R$ 14,53	R$ 335,35	20,69%	R$ 404,74	0,0107%
3.1.15	C. SINAPI	96622	LASTRO COM MATERIAL GRANULAR, APLICADO EM PISOS OU LAJES SOBRE SOLO, ESPESSURA DE *5 CM*. AF_01/2024	M3	0,34	R$ 137,48	R$ 56,15	R$ 0,04	R$ 0,00	R$ 0,00	R$ 193,67	R$ 65,07	20,69%	R$ 78,53	0,0021%
3.1.16	C. SINAPI	97086	FABRICAÇÃO, MONTAGEM E DESMONTAGEM DE FORMA PARA RADIER, PISO DE CONCRETO OU LAJE SOBRE SOLO, EM MADEIRA SERRADA, 4 UTILIZAÇÕES. AF_09/2021	M2	3,14	R$ 46,70	R$ 78,25	R$ 0,00	R$ 0,00	R$ 0,00	R$ 124,95	R$ 392,34	20,69%	R$ 473,52	0,0125%
3.1.17	C. SINAPI	97096	CONCRETAGEM DE RADIER, PISO DE CONCRETO OU LAJE SOBRE SOLO, FCK 30 MPA - LANÇAMENTO, ADENSAMENTO E ACABAMENTO. AF_09/2021	M3	1,15	R$ 668,04	R$ 16,19	R$ 0,05	R$ 0,00	R$ 0,02	R$ 684,30	R$ 786,95	20,69%	R$ 949,78	0,0251%

			RAMPA EXTERNA ACESSO AOS ANEXOS
3.1.18	C. SINAPI	97084	COMPACTAÇÃO MECÂNICA DE SOLO PARA EXECUÇÃO DE RADIER, PISO DE CONCRETO OU LAJE SOBRE SOLO, COM COMPACTADOR DE SOLOS TIPO PLACA VIBRATÓRIA. AF_09/2021	M2	29,50	R$ 0,16	R$ 0,57	R$ 0,00	R$ 0,00	R$ 0,00	R$ 0,73	R$ 21,54	20,69%	R$ 26,00	0,0007%
3.1.19	C. SINAPI	97092	ARMAÇÃO PARA EXECUÇÃO DE RADIER, PISO DE CONCRETO OU LAJE SOBRE SOLO, COM USO DE TELA Q-196. AF_09/2021	KG	91,75	R$ 13,88	R$ 0,65	R$ 0,00	R$ 0,00	R$ 0,00	R$ 14,53	R$ 1.333,13	20,69%	R$ 1.608,97	0,0426%
3.1.20	C. SINAPI	96622	LASTRO COM MATERIAL GRANULAR, APLICADO EM PISOS OU LAJES SOBRE SOLO, ESPESSURA DE *5 CM*. AF_01/2024	M3	1,48	R$ 137,48	R$ 56,15	R$ 0,04	R$ 0,00	R$ 0,00	R$ 193,67	R$ 285,66	20,69%	R$ 344,77	0,0091%
3.1.21	C. SINAPI	97096	CONCRETAGEM DE RADIER, PISO DE CONCRETO OU LAJE SOBRE SOLO, FCK 30 MPA - LANÇAMENTO, ADENSAMENTO E ACABAMENTO. AF_09/2021	M3	2,36	R$ 668,04	R$ 16,19	R$ 0,05	R$ 0,00	R$ 0,02	R$ 684,30	R$ 1.614,95	20,69%	R$ 1.949,10	0,0516%

			MURETA SAÍDA DO RU
3.1.22	C. SINAPI	96527	ESCAVAÇÃO MANUAL PARA VIGA BALDRAME OU SAPATA CORRIDA (INCLUINDO ESCAVAÇÃO PARA COLOCAÇÃO DE FÔRMAS). AF_01/2024	M3	0,53	R$ 25,98	R$ 83,18	R$ 0,00	R$ 0,00	R$ 0,00	R$ 109,16	R$ 58,16	20,69%	R$ 70,19	0,0019%
3.1.23	C. SINAPI	96619	LASTRO DE CONCRETO MAGRO, APLICADO EM BLOCOS DE COROAMENTO OU SAPATAS, ESPESSURA DE 5 CM. AF_01/2024	M2	2,66	R$ 25,54	R$ 14,88	R$ 0,19	R$ 0,00	R$ 0,10	R$ 40,71	R$ 108,45	20,69%	R$ 130,89	0,0035%
3.1.24	C. SINAPI	103318	ALVENARIA DE VEDAÇÃO DE BLOCOS VAZADOS DE CONCRETO DE 14X19X39 CM (ESPESSURA 14 CM) E ARGAMASSA DE ASSENTAMENTO COM PREPARO EM BETONEIRA. AF_12/2021	M2	2,75	R$ 77,76	R$ 32,13	R$ 0,01	R$ 0,00	R$ 0,01	R$ 109,91	R$ 302,25	20,69%	R$ 364,79	0,0097%
3.1.25	C. SINAPI	105033	CINTA DE AMARRAÇÃO DE ALVENARIA MOLDADA IN LOCO COM UTILIZAÇÃO DE BLOCOS CANALETA, ESPESSURA DE *15* CM. AF_03/2024	M	8,90	R$ 45,81	R$ 15,42	R$ 0,00	R$ 0,00	R$ 0,02	R$ 61,25	R$ 545,13	20,69%	R$ 657,92	0,0174%
3.1.26	C. SINAPI	89996	ARMAÇÃO VERTICAL DE ALVENARIA ESTRUTURAL; DIÂMETRO DE 10,0 MM. AF_09/2021	KG	11,00	R$ 9,04	R$ 2,08	R$ 0,00	R$ 0,00	R$ 0,00	R$ 11,12	R$ 122,32	20,69%	R$ 147,63	0,0039%
3.1.27	C. SINAPI	89993	GRAUTEAMENTO VERTICAL EM ALVENARIA ESTRUTURAL. AF_09/2021	M3	0,17	R$ 701,35	R$ 389,86	R$ 1,13	R$ 0,00	R$ 1,41	R$ 1.093,75	R$ 185,94	20,69%	R$ 224,41	0,0059%
3.1.28	C. SINAPI	98555	IMPERMEABILIZAÇÃO DE SUPERFÍCIE COM ARGAMASSA POLIMÉRICA / MEMBRANA ACRÍLICA, 3 DEMÃOS. AF_09/2023	M2	5,35	R$ 16,46	R$ 16,77	R$ 0,00	R$ 0,00	R$ 0,00	R$ 33,23	R$ 177,78	20,69%	R$ 214,56	0,0057%
3.1.29	C. SINAPI	87879	CHAPISCO APLICADO EM ALVENARIAS E ESTRUTURAS DE CONCRETO INTERNAS, COM COLHER DE PEDREIRO. ARGAMASSA TRAÇO 1:3 COM PREPARO EM BETONEIRA 400L. AF_10/2022	M2	4,35	R$ 2,27	R$ 2,45	R$ 0,00	R$ 0,00	R$ 0,00	R$ 4,72	R$ 20,53	20,69%	R$ 24,78	0,0007%
3.1.30	C. SINAPI	87529	MASSA ÚNICA, EM ARGAMASSA TRAÇO 1:2:8, PREPARO MECÂNICO, APLICADA MANUALMENTE EM PAREDES INTERNAS DE AMBIENTES COM ÁREA ENTRE 5M² E 10M², E = 17,5MM, COM TALISCAS. AF_03/2024	M2	4,35	R$ 18,72	R$ 18,63	R$ 0,04	R$ 0,00	R$ 0,03	R$ 37,42	R$ 162,78	20,69%	R$ 196,46	0,0052%

			ESCADA SAÍDA DO RU
3.1.31	C. SINAPI	97084	COMPACTAÇÃO MECÂNICA DE SOLO PARA EXECUÇÃO DE RADIER, PISO DE CONCRETO OU LAJE SOBRE SOLO, COM COMPACTADOR DE SOLOS TIPO PLACA VIBRATÓRIA. AF_09/2021	M2	5,29	R$ 0,16	R$ 0,57	R$ 0,00	R$ 0,00	R$ 0,00	R$ 0,73	R$ 3,86	20,69%	R$ 4,66	0,0001%
3.1.32	C. SINAPI	97092	ARMAÇÃO PARA EXECUÇÃO DE RADIER, PISO DE CONCRETO OU LAJE SOBRE SOLO, COM USO DE TELA Q-196. AF_09/2021	KG	18,92	R$ 13,88	R$ 0,65	R$ 0,00	R$ 0,00	R$ 0,00	R$ 14,53	R$ 274,91	20,69%	R$ 331,79	0,0088%
3.1.33	C. SINAPI	96622	LASTRO COM MATERIAL GRANULAR, APLICADO EM PISOS OU LAJES SOBRE SOLO, ESPESSURA DE *5 CM*. AF_01/2024	M3	0,26	R$ 137,48	R$ 56,15	R$ 0,04	R$ 0,00	R$ 0,00	R$ 193,67	R$ 51,23	20,69%	R$ 61,83	0,0016%
3.1.34	C. SINAPI	97086	FABRICAÇÃO, MONTAGEM E DESMONTAGEM DE FORMA PARA RADIER, PISO DE CONCRETO OU LAJE SOBRE SOLO, EM MADEIRA SERRADA, 4 UTILIZAÇÕES. AF_09/2021	M2	2,38	R$ 46,70	R$ 78,25	R$ 0,00	R$ 0,00	R$ 0,00	R$ 124,95	R$ 297,38	20,69%	R$ 358,91	0,0095%
3.1.35	C. SINAPI	97096	CONCRETAGEM DE RADIER, PISO DE CONCRETO OU LAJE SOBRE SOLO, FCK 30 MPA - LANÇAMENTO, ADENSAMENTO E ACABAMENTO. AF_09/2021	M3	0,96	R$ 668,04	R$ 16,19	R$ 0,05	R$ 0,00	R$ 0,02	R$ 684,30	R$ 656,93	20,69%	R$ 792,86	0,0210%

			SUBTOTAL ITEM: ESCADAS									R$ 9.675,60		R$ 11.677,59	0,3090%

			SUBTOTAL ITEM: ESTRUTURAS									R$ 9.675,60		R$ 11.677,59	0,3090%

4			COBERTURAS COMPLEMENTARES								SUBTOTAL	R$ 177.997,20		R$ 214.826,86	5,6838%

4.1			COBERTURA ALPENDRES								SUBTOTAL	R$ 114.915,97		R$ 138.693,41	3,6695%

4.1.1	C. PRÓPRIA	CO-C.1051	ESTRUTURA METALICA EM AÇO (ASTM – A-36), FORNECIMENTO E INSTALAÇÃO	KG	2.884,20	R$ 15,51	R$ 2,42	R$ 0,00	R$ 0,00	R$ 0,00	R$ 17,93	R$ 51.713,71	20,69%	R$ 62.413,87	1,6513%
4.1.2	C. SINAPI	92255	INSTALAÇÃO DE TESOURA (INTEIRA OU MEIA), EM AÇO, PARA VÃOS MAIORES OU IGUAIS A 3,0 M E MENORES QUE 6,0 M, INCLUSO IÇAMENTO. AF_07/2019	UN	20,00	R$ 52,40	R$ 107,94	R$ 59,54	R$ 0,00	R$ 1,25	R$ 221,13	R$ 4.422,60	20,69%	R$ 5.337,69	0,1412%
4.1.3	C. SINAPI	92256	INSTALAÇÃO DE TESOURA (INTEIRA OU MEIA), EM AÇO, PARA VÃOS MAIORES OU IGUAIS A 6,0 M E MENORES QUE 8,0 M, INCLUSO IÇAMENTO. AF_07/2019	UN	6,00	R$ 61,31	R$ 155,13	R$ 59,54	R$ 0,00	R$ 1,25	R$ 277,23	R$ 1.663,38	20,69%	R$ 2.007,55	0,0531%
4.1.4	C. PRÓPRIA	PI-C.1052	PINTURA TINTA EPOXI, DUAS DEMAOS, SOBRE SUPERFICIE METALICA, INCLUSO UMA DEMAO DE FUNDO ANTICORROSIVO. UTILIZACAO DE REVOLVER (AR-COMPRIMIDO)	M2	146,27	R$ 26,29	R$ 5,30	R$ 0,00	R$ 0,00	R$ 0,00	R$ 31,59	R$ 4.620,67	20,69%	R$ 5.576,74	0,1475%
4.1.5	C. PRÓPRIA	CO-C.3142	TELHAMENTO COM TELHA TRAPEZOIDAL TP40 DE POLICARBONATO COMPACTO, COR BRANCA LEITOSA, E=0,8 MM	M2	406,30	R$ 122,02	R$ 3,63	R$ 0,00	R$ 0,00	R$ 0,00	R$ 125,65	R$ 51.051,60	20,69%	R$ 61.614,76	1,6302%
4.1.6	C. PRÓPRIA	CO-C.3470	CUMEEIRA METÁLICA LISA DENTADA, MATERIAL EM ALUZINC / GALVALUME,ESP. 0,50mm, CORTE 400 MM, 20X180X180X20 MM, COR NATURAL 100327	M	16,96	R$ 52,10	R$ 8,22	R$ 0,01	R$ 0,00	R$ 0,01	R$ 60,34	R$ 1.023,37	20,69%	R$ 1.235,12	0,0327%
4.1.7	C. PRÓPRIA	CO-C.3452	CHAPA DOBRADA PARA ACABAMENTO (CANTOS), CHAPA 0,50 MM. REF. SINAPI 94231	M2	3,30	R$ 111,15	R$ 16,24	R$ 0,00	R$ 0,00	R$ 0,00	R$ 127,39	R$ 420,64	20,69%	R$ 507,68	0,0134%

			SUBTOTAL ITEM: COBERTURA ALPENDRES									R$ 114.915,97		R$ 138.693,41	3,6695%

4.2			CALHAS, DESCIDAS PLUVIAIS								SUBTOTAL	R$ 20.795,40		R$ 25.098,21	0,6640%

4.2.1	C. SINAPI	94228	CALHA EM CHAPA DE AÇO GALVANIZADO NÚMERO 24, DESENVOLVIMENTO DE 50 CM, INCLUSO TRANSPORTE VERTICAL. AF_07/2019	M	125,00	R$ 85,10	R$ 13,33	R$ 0,00	R$ 0,00	R$ 0,00	R$ 98,43	R$ 12.303,75	20,69%	R$ 14.849,54	0,3929%
4.2.2	C. SINAPI	89578	TUBO PVC, SÉRIE R, ÁGUA PLUVIAL, DN 100 MM, FORNECIDO E INSTALADO EM CONDUTORES VERTICAIS DE ÁGUAS PLUVIAIS. AF_06/2022	M	111,00	R$ 31,29	R$ 3,21	R$ 0,00	R$ 0,00	R$ 0,00	R$ 34,50	R$ 3.829,50	20,69%	R$ 4.621,87	0,1223%
4.2.3	C. SINAPI	89584	JOELHO 90 GRAUS, PVC, SERIE R, ÁGUA PLUVIAL, DN 100 MM, JUNTA ELÁSTICA, FORNECIDO E INSTALADO EM CONDUTORES VERTICAIS DE ÁGUAS PLUVIAIS. AF_06/2022	UN	21,00	R$ 33,38	R$ 11,62	R$ 0,00	R$ 0,00	R$ 0,00	R$ 45,00	R$ 945,00	20,69%	R$ 1.140,53	0,0302%
4.2.4	C. SINAPI	89585	JOELHO 45 GRAUS, PVC, SERIE R, ÁGUA PLUVIAL, DN 100 MM, JUNTA ELÁSTICA, FORNECIDO E INSTALADO EM CONDUTORES VERTICAIS DE ÁGUAS PLUVIAIS. AF_06/2022	UN	42,00	R$ 34,45	R$ 11,62	R$ 0,00	R$ 0,00	R$ 0,00	R$ 46,07	R$ 1.934,94	20,69%	R$ 2.335,30	0,0618%
4.2.5	C. SINAPI	89669	LUVA SIMPLES, PVC, SERIE R, ÁGUA PLUVIAL, DN 100 MM, JUNTA ELÁSTICA, FORNECIDO E INSTALADO EM CONDUTORES VERTICAIS DE ÁGUAS PLUVIAIS. AF_06/2022	UN	42,00	R$ 26,14	R$ 7,73	R$ 0,00	R$ 0,00	R$ 0,00	R$ 33,87	R$ 1.422,54	20,69%	R$ 1.716,88	0,0454%
4.2.6	C. PRÓPRIA	IH-C.3469	FIXAÇÃO DE TUBOS VERTICAIS DE PVC DIÂMETROS MAIORES QUE 75 MM COM ABRAÇADEIRA METÁLICA RÍGIDA, FIXADA EM PERFILADO EM ALVENARIA. REF. SINAPI 91175	UN	57,00	R$ 3,39	R$ 2,92	R$ 0,00	R$ 0,00	R$ 0,00	R$ 6,31	R$ 359,67	20,69%	R$ 434,09	0,0115%

			SUBTOTAL ITEM: CALHAS, DESCIDAS PLUVIAIS									R$ 20.795,40		R$ 25.098,21	0,6640%

4.3			CABINE DE GERAÇÃO								SUBTOTAL	R$ 31.653,81		R$ 38.203,34	1,0108%

			TESOURAS METÁLICAS
4.3.1	C. PRÓPRIA	CO-C.1051	ESTRUTURA METALICA EM AÇO (ASTM – A-36), FORNECIMENTO E INSTALAÇÃO	KG	233,01	R$ 15,51	R$ 2,42	R$ 0,00	R$ 0,00	R$ 0,00	R$ 17,93	R$ 4.177,87	20,69%	R$ 5.042,32	0,1334%
4.3.2	C. PRÓPRIA	PI-C.1052	PINTURA TINTA EPOXI, DUAS DEMAOS, SOBRE SUPERFICIE METALICA, INCLUSO UMA DEMAO DE FUNDO ANTICORROSIVO. UTILIZACAO DE REVOLVER (AR-COMPRIMIDO)	M2	26,57	R$ 26,29	R$ 5,30	R$ 0,00	R$ 0,00	R$ 0,00	R$ 31,59	R$ 839,35	20,69%	R$ 1.013,02	0,0268%
4.3.3	C. PRÓPRIA	CO-C.3551	CONJUNTO CHUMBADOR MECÂNICO ESTRUTURAL C/ANCORAGEM QUÍMICA P/ BARRA ROSCADA ASTM A193 B7 UNC 5/8”x150MM (1 UN), ARRUELA LISA ESTRUTURAL F436 5/8” (1 UN) E PORCA SEXTAVADA ESTRUTURALASTM A194 5/8” (1 UN) - FORNECIMENTO E INSTALAÇÃO	CJ	90,00	R$ 18,25	R$ 5,29	R$ 0,00	R$ 0,00	R$ 0,00	R$ 23,54	R$ 2.118,60	20,69%	R$ 2.556,96	0,0677%

			TERÇAS E SUPORTES DE TERÇAS
4.3.4	C. PRÓPRIA	CO-C.1051	ESTRUTURA METALICA EM AÇO (ASTM – A-36), FORNECIMENTO E INSTALAÇÃO	KG	483,75	R$ 15,51	R$ 2,42	R$ 0,00	R$ 0,00	R$ 0,00	R$ 17,93	R$ 8.673,64	20,69%	R$ 10.468,32	0,2770%
4.3.5	C. PRÓPRIA	PI-C.1052	PINTURA TINTA EPOXI, DUAS DEMAOS, SOBRE SUPERFICIE METALICA, INCLUSO UMA DEMAO DE FUNDO ANTICORROSIVO. UTILIZACAO DE REVOLVER (AR-COMPRIMIDO)	M2	57,16	R$ 26,29	R$ 5,30	R$ 0,00	R$ 0,00	R$ 0,00	R$ 31,59	R$ 1.805,68	20,69%	R$ 2.179,30	0,0577%
4.3.6	C. PRÓPRIA	CO-C.3552	CONJUNTO PARAFUSO SEXTAVADO PESADO A307 UNC 3/8”x1” (1 UN), ARRUELA LISA DIN 994 3/8” (2 UN) E PORCA SEXTAVADA PESADA A563 3/8” (1 UN). INCLUSIVE INSTALAÇÃO.	CJ	128,00	R$ 3,27	R$ 3,96	R$ 0,00	R$ 0,00	R$ 0,00	R$ 7,23	R$ 925,44	20,69%	R$ 1.116,92	0,0296%

			AGULHAMENTOS E DIAGONAIS
4.3.7	C. PRÓPRIA	CO-C.1051	ESTRUTURA METALICA EM AÇO (ASTM – A-36), FORNECIMENTO E INSTALAÇÃO	KG	36,29	R$ 15,51	R$ 2,42	R$ 0,00	R$ 0,00	R$ 0,00	R$ 17,93	R$ 650,68	20,69%	R$ 785,31	0,0208%
4.3.8	C. PRÓPRIA	PI-C.1052	PINTURA TINTA EPOXI, DUAS DEMAOS, SOBRE SUPERFICIE METALICA, INCLUSO UMA DEMAO DE FUNDO ANTICORROSIVO. UTILIZACAO DE REVOLVER (AR-COMPRIMIDO)	M2	2,18	R$ 26,29	R$ 5,30	R$ 0,00	R$ 0,00	R$ 0,00	R$ 31,59	R$ 68,87	20,69%	R$ 83,12	0,0022%
4.3.9	C. PRÓPRIA	CO-C.3553	CONJUNTO PORCA SEXTAVADA PESADA A563 3/8” (1 UN) E ARRUELA LISA DIN 994 3/8” (2 UN) INCLUSIVE INSTALAÇÃO.	CJ	56,00	R$ 1,85	R$ 3,96	R$ 0,00	R$ 0,00	R$ 0,00	R$ 5,81	R$ 325,36	20,69%	R$ 392,68	0,0104%

			TELHAS,CUMEEIRAS E ACABAMENTOS
4.3.10	C. PRÓPRIA	CO-C.3073	TELHAMENTO COM TELHA TRAPEZOIDAL TP 25 OU TP40, E=0,50 MM, EM ALUZINC, COR NATURAL. REF. 94213	M2	171,86	R$ 49,35	R$ 3,71	R$ 0,00	R$ 0,00	R$ 0,00	R$ 53,06	R$ 9.118,89	20,69%	R$ 11.005,69	0,2912%
4.3.11	C. SINAPI	100327	RUFO EXTERNO/INTERNO EM CHAPA DE AÇO GALVANIZADO NÚMERO 26, CORTE DE 33 CM, INCLUSO IÇAMENTO. AF_07/2019	M	19,80	R$ 58,19	R$ 8,18	R$ 0,00	R$ 0,00	R$ 0,00	R$ 66,37	R$ 1.314,13	20,69%	R$ 1.586,04	0,0420%
4.3.12	C. PRÓPRIA	CO-C.3554	CUMEEIRA LISA DENTADA E=0,5MM EM AÇO ZINCADO PARA TELHA TRAPEZOIDAL 40 OU 25MM, INCLUSO ACESSÓRIOS DE FIXAÇÃO E IÇAMENTO. REF. 94223	M	17,25	R$ 92,11	R$ 2,69	R$ 0,00	R$ 0,00	R$ 0,00	R$ 94,80	R$ 1.635,30	20,69%	R$ 1.973,66	0,0522%

			SUBTOTAL ITEM: CABINE DE GERAÇÃO									R$ 31.653,81		R$ 38.203,34	1,0108%

4.4			SUBESTAÇÃO DE ENERGIA – SE 01								SUBTOTAL	R$ 10.632,02		R$ 12.831,90	0,3395%

			TESOURAS METÁLICAS
4.4.1	C. PRÓPRIA	CO-C.1051	ESTRUTURA METALICA EM AÇO (ASTM – A-36), FORNECIMENTO E INSTALAÇÃO	KG	70,77	R$ 15,51	R$ 2,42	R$ 0,00	R$ 0,00	R$ 0,00	R$ 17,93	R$ 1.268,91	20,69%	R$ 1.531,46	0,0405%
4.4.2	C. PRÓPRIA	PI-C.1052	PINTURA TINTA EPOXI, DUAS DEMAOS, SOBRE SUPERFICIE METALICA, INCLUSO UMA DEMAO DE FUNDO ANTICORROSIVO. UTILIZACAO DE REVOLVER (AR-COMPRIMIDO)	M2	8,14	R$ 26,29	R$ 5,30	R$ 0,00	R$ 0,00	R$ 0,00	R$ 31,59	R$ 257,14	20,69%	R$ 310,35	0,0082%
4.4.3	C. PRÓPRIA	CO-C.3551	CONJUNTO CHUMBADOR MECÂNICO ESTRUTURAL C/ANCORAGEM QUÍMICA P/ BARRA ROSCADA ASTM A193 B7 UNC 5/8”x150MM (1 UN), ARRUELA LISA ESTRUTURAL F436 5/8” (1 UN) E PORCA SEXTAVADA ESTRUTURALASTM A194 5/8” (1 UN) - FORNECIMENTO E INSTALAÇÃO	CJ	30,00	R$ 18,25	R$ 5,29	R$ 0,00	R$ 0,00	R$ 0,00	R$ 23,54	R$ 706,20	20,69%	R$ 852,32	0,0226%

			TERÇAS E SUPORTES DE TERÇAS
4.4.4	C. PRÓPRIA	CO-C.1051	ESTRUTURA METALICA EM AÇO (ASTM – A-36), FORNECIMENTO E INSTALAÇÃO	KG	149,55	R$ 15,51	R$ 2,42	R$ 0,00	R$ 0,00	R$ 0,00	R$ 17,93	R$ 2.681,43	20,69%	R$ 3.236,25	0,0856%
4.4.5	C. PRÓPRIA	PI-C.1052	PINTURA TINTA EPOXI, DUAS DEMAOS, SOBRE SUPERFICIE METALICA, INCLUSO UMA DEMAO DE FUNDO ANTICORROSIVO. UTILIZACAO DE REVOLVER (AR-COMPRIMIDO)	M2	17,79	R$ 26,29	R$ 5,30	R$ 0,00	R$ 0,00	R$ 0,00	R$ 31,59	R$ 561,99	20,69%	R$ 678,27	0,0179%
4.4.6	C. PRÓPRIA	CO-C.3552	CONJUNTO PARAFUSO SEXTAVADO PESADO A307 UNC 3/8”x1” (1 UN), ARRUELA LISA DIN 994 3/8” (2 UN) E PORCA SEXTAVADA PESADA A563 3/8” (1 UN). INCLUSIVE INSTALAÇÃO.	CJ	32,00	R$ 3,27	R$ 3,96	R$ 0,00	R$ 0,00	R$ 0,00	R$ 7,23	R$ 231,36	20,69%	R$ 279,23	0,0074%

			AGULHAMENTOS E DIAGONAIS
4.4.7	C. PRÓPRIA	CO-C.1051	ESTRUTURA METALICA EM AÇO (ASTM – A-36), FORNECIMENTO E INSTALAÇÃO	KG	12,43	R$ 15,51	R$ 2,42	R$ 0,00	R$ 0,00	R$ 0,00	R$ 17,93	R$ 222,87	20,69%	R$ 268,98	0,0071%
4.4.8	C. PRÓPRIA	PI-C.1052	PINTURA TINTA EPOXI, DUAS DEMAOS, SOBRE SUPERFICIE METALICA, INCLUSO UMA DEMAO DE FUNDO ANTICORROSIVO. UTILIZACAO DE REVOLVER (AR-COMPRIMIDO)	M2	0,79	R$ 26,29	R$ 5,30	R$ 0,00	R$ 0,00	R$ 0,00	R$ 31,59	R$ 24,96	20,69%	R$ 30,12	0,0008%
4.4.9	C. PRÓPRIA	CO-C.3553	CONJUNTO PORCA SEXTAVADA PESADA A563 3/8” (1 UN) E ARRUELA LISA DIN 994 3/8” (2 UN) INCLUSIVE INSTALAÇÃO.	CJ	24,00	R$ 1,85	R$ 3,96	R$ 0,00	R$ 0,00	R$ 0,00	R$ 5,81	R$ 139,44	20,69%	R$ 168,29	0,0045%

			TELHAS,CUMEEIRAS E ACABAMENTOS
4.4.10	C. PRÓPRIA	CO-C.3073	TELHAMENTO COM TELHA TRAPEZOIDAL TP 25 OU TP40, E=0,50 MM, EM ALUZINC, COR NATURAL. REF. 94213	M2	54,52	R$ 49,35	R$ 3,71	R$ 0,00	R$ 0,00	R$ 0,00	R$ 53,06	R$ 2.892,83	20,69%	R$ 3.491,39	0,0924%
4.4.11	C. SINAPI	100327	RUFO EXTERNO/INTERNO EM CHAPA DE AÇO GALVANIZADO NÚMERO 26, CORTE DE 33 CM, INCLUSO IÇAMENTO. AF_07/2019	M	11,00	R$ 58,19	R$ 8,18	R$ 0,00	R$ 0,00	R$ 0,00	R$ 66,37	R$ 730,07	20,69%	R$ 881,13	0,0233%
4.4.12	C. PRÓPRIA	CO-C.3554	CUMEEIRA LISA DENTADA E=0,5MM EM AÇO ZINCADO PARA TELHA TRAPEZOIDAL 40 OU 25MM, INCLUSO ACESSÓRIOS DE FIXAÇÃO E IÇAMENTO. REF. 94223	M	9,65	R$ 92,11	R$ 2,69	R$ 0,00	R$ 0,00	R$ 0,00	R$ 94,80	R$ 914,82	20,69%	R$ 1.104,11	0,0292%

			SUBTOTAL ITEM: SUBESTAÇÃO DE ENERGIA – SE 01									R$ 10.632,02		R$ 12.831,90	0,3395%

			SUBTOTAL ITEM: COBERTURAS COMPLEMENTARES									R$ 177.997,20		R$ 214.826,86	5,6838%

5			PAREDES E DIVISÓRIAS								SUBTOTAL	R$ 32.740,45		R$ 39.514,82	1,0455%

5.1	C. SINAPI	104718	PAREDE COM SISTEMA EM CHAPAS DE GESSO PARA DRYWALL, USO INTERNO, COM DUAS FACES SIMPLES E ESTRUTURA METÁLICA COM GUIAS SIMPLES PARA PAREDES COM ÁREA LÍQUIDA MENOR QUE 6 M2, COM VÃOS. AF_07/2023_PS	M2	16,40	R$ 117,92	R$ 24,93	R$ 0,00	R$ 0,00	R$ 0,00	R$ 142,85	R$ 2.342,74	20,69%	R$ 2.827,48	0,0748%
5.2	C. PRÓPRIA	AV-C.3419	ALVENARIA DE VEDAÇÃO COM ELEMENTO VAZADO DE CONCRETO (COBOGÓ) DE 9 X 32,5 X 32,5CM E ARGAMASSA COLANTE TIPO AC III. REF. SINAPI 101161	M2	9,00	R$ 394,13	R$ 63,21	R$ 0,00	R$ 0,00	R$ 0,00	R$ 457,34	R$ 4.116,06	20,69%	R$ 4.967,72	0,1314%
			FECHAMENTO SUPERIOR PAREDES RESERVATÓRIO DE INCÊNDIO
5.3	C. SINAPI	94216	TELHAMENTO COM TELHA METÁLICA TERMOACÚSTICA E = 30 MM, COM ATÉ 2 ÁGUAS, INCLUSO IÇAMENTO. AF_07/2019	M2	9,05	R$ 170,89	R$ 2,32	R$ 0,00	R$ 0,00	R$ 0,00	R$ 173,21	R$ 1.567,55	20,69%	R$ 1.891,89	0,0501%
5.4	C. SINAPI	103334	ALVENARIA DE VEDAÇÃO DE BLOCOS CERÂMICOS FURADOS NA HORIZONTAL DE 14X9X19 CM (ESPESSURA 14 CM, BLOCO DEITADO) E ARGAMASSA DE ASSENTAMENTO COM PREPARO EM BETONEIRA. AF_12/2021	M2	11,45	R$ 67,62	R$ 73,84	R$ 0,01	R$ 0,00	R$ 0,02	R$ 141,49	R$ 1.620,06	20,69%	R$ 1.955,27	0,0517%
			DIVISÓRIAS SANITÁRIOS E PORTA OBJETO
5.5	C. PRÓPRIA	AV-C.1060	DIVISÓRIA EM GRANITO PRETO SÃO GABRIEL E=2 CM, COM POLIMENTO NAS DUAS FACES, FORNECIMENTO E INSTALAÇÃO. REF. 102253	M2	16,68	R$ 984,69	R$ 92,12	R$ 0,17	R$ 0,00	R$ 0,10	R$ 1.077,08	R$ 17.965,69	20,69%	R$ 21.683,00	0,5737%

			PASSA-PRATOS EM GRANITO
5.6	C. PRÓPRIA	RE-C.4074	PASSA-PRATO EM GRANITO CINZA ANDORINHA, FORNECIMENTO E INSTALAÇÃO. REF. 102253	M2	2,40	R$ 877,54	R$ 92,12	R$ 0,17	R$ 0,00	R$ 0,10	R$ 969,93	R$ 2.327,83	20,69%	R$ 2.809,48	0,0743%

			PAREDES SHAFTS
5.7	C. SINAPI	103334	ALVENARIA DE VEDAÇÃO DE BLOCOS CERÂMICOS FURADOS NA HORIZONTAL DE 14X9X19 CM (ESPESSURA 14 CM, BLOCO DEITADO) E ARGAMASSA DE ASSENTAMENTO COM PREPARO EM BETONEIRA. AF_12/2021	M2	7,90	R$ 67,62	R$ 73,84	R$ 0,01	R$ 0,00	R$ 0,02	R$ 141,49	R$ 1.117,77	20,69%	R$ 1.349,05	0,0357%
			PAREDE BOILER
5.8	C. SINAPI	103334	ALVENARIA DE VEDAÇÃO DE BLOCOS CERÂMICOS FURADOS NA HORIZONTAL DE 14X9X19 CM (ESPESSURA 14 CM, BLOCO DEITADO) E ARGAMASSA DE ASSENTAMENTO COM PREPARO EM BETONEIRA. AF_12/2021	M2	9,85	R$ 67,62	R$ 73,84	R$ 0,01	R$ 0,00	R$ 0,02	R$ 141,49	R$ 1.393,68	20,69%	R$ 1.682,05	0,0445%
5.9	C. SINAPI	105029	CONTRAVERGA MOLDADA IN LOCO EM CONCRETO, ESPESSURA DE *15* CM. AF_03/2024	M	6,14	R$ 33,06	R$ 14,00	R$ 0,00	R$ 0,00	R$ 0,02	R$ 47,08	R$ 289,07	20,69%	R$ 348,88	0,0092%

			SUBTOTAL ITEM: PAREDES E DIVISÓRIAS									R$ 32.740,45		R$ 39.514,82	1,0455%

6			REVESTIMENTOS								SUBTOTAL	R$ 612.470,60		R$ 739.197,79	19,5573%

6.1			REVESTIMENTOS DE PISO								SUBTOTAL	R$ 287.606,76		R$ 347.115,90	9,1838%

			PISO POLIDO MECANICAMENTE
6.1.1	C. SINAPI	97084	COMPACTAÇÃO MECÂNICA DE SOLO PARA EXECUÇÃO DE RADIER, PISO DE CONCRETO OU LAJE SOBRE SOLO, COM COMPACTADOR DE SOLOS TIPO PLACA VIBRATÓRIA. AF_09/2021	M2	621,30	R$ 0,16	R$ 0,57	R$ 0,00	R$ 0,00	R$ 0,00	R$ 0,73	R$ 453,55	20,69%	R$ 547,39	0,0145%
6.1.2	C. SINAPI	96622	LASTRO COM MATERIAL GRANULAR, APLICADO EM PISOS OU LAJES SOBRE SOLO, ESPESSURA DE *5 CM*. AF_01/2024	M3	31,07	R$ 137,48	R$ 56,15	R$ 0,04	R$ 0,00	R$ 0,00	R$ 193,67	R$ 6.016,36	20,69%	R$ 7.261,21	0,1921%
6.1.3	C. SINAPI	97087	CAMADA SEPARADORA PARA EXECUÇÃO DE RADIER, PISO DE CONCRETO OU LAJE SOBRE SOLO, EM LONA PLÁSTICA. AF_09/2021	M2	621,30	R$ 2,96	R$ 0,38	R$ 0,00	R$ 0,00	R$ 0,00	R$ 3,34	R$ 2.075,14	20,69%	R$ 2.504,51	0,0663%
6.1.4	C. SINAPI	97086	FABRICAÇÃO, MONTAGEM E DESMONTAGEM DE FORMA PARA RADIER, PISO DE CONCRETO OU LAJE SOBRE SOLO, EM MADEIRA SERRADA, 4 UTILIZAÇÕES. AF_09/2021	M2	1,50	R$ 46,70	R$ 78,25	R$ 0,00	R$ 0,00	R$ 0,00	R$ 124,95	R$ 187,43	20,69%	R$ 226,21	0,0060%
6.1.5	C. PRÓPRIA	RE-C.2613	JUNTA DE DILATACAO COM ISOPOR 10 MM	M2	15,20	R$ 25,93	R$ 2,20	R$ 0,00	R$ 0,00	R$ 0,00	R$ 28,13	R$ 427,58	20,69%	R$ 516,05	0,0137%
6.1.6	C. SINAPI	97088	ARMAÇÃO PARA EXECUÇÃO DE RADIER, PISO DE CONCRETO OU LAJE SOBRE SOLO, COM USO DE TELA Q-92. AF_09/2021	KG	919,52	R$ 16,17	R$ 1,18	R$ 0,00	R$ 0,00	R$ 0,00	R$ 17,35	R$ 15.953,74	20,69%	R$ 19.254,75	0,5094%
6.1.7	C. PRÓPRIA	ET-C.1768	CONCRETAGEM DE RADIER, PISO OU LAJE SOBRE SOLO, FCK 25 MPA, PARA ESPESSURA DE 8 CM - LANÇAMENTO E ACABAMENTO. REF. 97094	M3	49,70	R$ 711,85	R$ 19,87	R$ 0,09	R$ 0,00	R$ 0,03	R$ 731,84	R$ 36.375,38	20,69%	R$ 43.901,86	1,1615%
6.1.8	C. SINAPI	97097	ACABAMENTO POLIDO PARA PISO DE CONCRETO ARMADO OU LAJE SOBRE SOLO DE ALTA RESISTÊNCIA. AF_09/2021	M2	774,05	R$ 38,42	R$ 1,93	R$ 0,00	R$ 0,00	R$ 0,00	R$ 40,35	R$ 31.232,92	20,69%	R$ 37.695,37	0,9973%
6.1.9	C. SINAPI	97114	EXECUÇÃO DE JUNTAS DE CONTRAÇÃO PARA PAVIMENTOS DE CONCRETO. AF_04/2022	M	137,59	R$ 0,06	R$ 0,33	R$ 0,00	R$ 0,00	R$ 0,00	R$ 0,39	R$ 53,66	20,69%	R$ 64,76	0,0017%
6.1.10	C. PRÓPRIA	RE-C.3128	JUNTA DE DILATACAO PARA IMPERMEABILIZACAO, COM SELANTE ELASTICO MONOCOMPONENTE A BASE DE POLIURETANO, DIMENSOES 10X5MM.	M	152,00	R$ 9,07	R$ 10,57	R$ 0,00	R$ 0,00	R$ 0,00	R$ 19,64	R$ 2.985,28	20,69%	R$ 3.602,97	0,0953%
6.1.11	C. PRÓPRIA	RE-C.2655	JUNTA DE DILATACAO PARA IMPERMEABILIZACAO, COM SELANTE ELASTICO MONOCOMPONENTE A BASE DE POLIURETANO, DIMENSOES 3X5MM.	M	137,59	R$ 3,52	R$ 5,28	R$ 0,00	R$ 0,00	R$ 0,00	R$ 8,80	R$ 1.210,79	20,69%	R$ 1.461,32	0,0387%

			PINTURA PISO CIMENTADO (ÁREA TÉCNICA)
6.1.12	C. SINAPI	102488	PREPARO DO PISO CIMENTADO PARA PINTURA - LIXAMENTO E LIMPEZA. AF_05/2021	M2	173,95	R$ 0,75	R$ 2,87	R$ 0,04	R$ 0,00	R$ 0,02	R$ 3,68	R$ 640,14	20,69%	R$ 772,59	0,0204%
6.1.13	C. SINAPI	102492	PINTURA DE PISO COM TINTA ACRÍLICA, APLICAÇÃO MANUAL, 3 DEMÃOS, INCLUSO FUNDO PREPARADOR. AF_05/2021	M2	173,95	R$ 16,92	R$ 10,64	R$ 0,00	R$ 0,00	R$ 0,00	R$ 27,56	R$ 4.794,06	20,69%	R$ 5.786,01	0,1531%

			PISO EPOXI AUTONIVELANTE E PISO URETANO
6.1.14	C. PRÓPRIA	PV-C.3695	EXECUÇÃO DE PISO EPOXI AUTONIVELANTE, ESPESSURA 2 MM, COR CONFORME MEMORIAL, INCLUSO PREPARO DO PISO, LIXAMENTO, LIMPEZA. REF. VIAPOL FLOWSHIELD, WEG W-POXI HBA 301, POLIPISO POXCOLOR AN, OU SIMILAR EM QUALIDADE.	M2	645,33	R$ 171,17	R$ 0,00	R$ 0,00	R$ 0,00	R$ 0,00	R$ 171,17	R$ 110.461,14	20,69%	R$ 133.316,81	3,5272%
6.1.15	C. PRÓPRIA	PV-C.3696	EXECUÇÃO DE PISO URETANO, ESPESSURA 4 MM, COR CONFORME MEMORIAL, INCLUSO PREPARO DO PISO, LIXAMENTO, LIMPEZA. REF. SIKA UCRETE MF, WEG W-POLI ANA 455R NOBAC, POLIPISO ENDURIT AN, OU SIMILAR EM QUALIDADE	M2	126,07	R$ 195,15	R$ 0,00	R$ 0,00	R$ 0,00	R$ 0,00	R$ 195,15	R$ 24.602,56	20,69%	R$ 29.693,11	0,7856%
6.1.16	C. PRÓPRIA	PV-C.3692	EXECUÇÃO DE RODAPE URETANO, ALTURA 10 CM, COM PINTURA EPÓXI, COR CONFORME MEMORIAL. REF. SIKA UCRETE WR, POLIPISO ENDURIT RP, OU SIMILAR EM QUALIDADE.	M	340,00	R$ 59,24	R$ 0,00	R$ 0,00	R$ 0,00	R$ 0,00	R$ 59,24	R$ 20.141,60	20,69%	R$ 24.309,13	0,6432%

			PISO ESCADAS E RAMPAS EXTERNAS, ACESSO RESERVATÓRIOS E ACESSO COBERTURA
6.1.17	C. SINAPI	98679	PISO CIMENTADO, TRAÇO 1:3 (CIMENTO E AREIA), ACABAMENTO LISO, ESPESSURA 2,0 CM, PREPARO MECÂNICO DA ARGAMASSA. AF_09/2020	M2	65,25	R$ 25,29	R$ 14,98	R$ 0,04	R$ 0,00	R$ 0,03	R$ 40,34	R$ 2.632,19	20,69%	R$ 3.176,82	0,0841%
6.1.18	C. SINAPI	102492	PINTURA DE PISO COM TINTA ACRÍLICA, APLICAÇÃO MANUAL, 3 DEMÃOS, INCLUSO FUNDO PREPARADOR. AF_05/2021	M2	65,25	R$ 16,92	R$ 10,64	R$ 0,00	R$ 0,00	R$ 0,00	R$ 27,56	R$ 1.798,29	20,69%	R$ 2.170,38	0,0574%

			PISO PORCELANATO
6.1.19	C. SINAPI	97084	COMPACTAÇÃO MECÂNICA DE SOLO PARA EXECUÇÃO DE RADIER, PISO DE CONCRETO OU LAJE SOBRE SOLO, COM COMPACTADOR DE SOLOS TIPO PLACA VIBRATÓRIA. AF_09/2021	M2	54,00	R$ 0,16	R$ 0,57	R$ 0,00	R$ 0,00	R$ 0,00	R$ 0,73	R$ 39,42	20,69%	R$ 47,58	0,0013%
6.1.20	C. SINAPI	96622	LASTRO COM MATERIAL GRANULAR, APLICADO EM PISOS OU LAJES SOBRE SOLO, ESPESSURA DE *5 CM*. AF_01/2024	M3	2,70	R$ 137,48	R$ 56,15	R$ 0,04	R$ 0,00	R$ 0,00	R$ 193,67	R$ 522,91	20,69%	R$ 631,11	0,0167%
6.1.21	C. SINAPI	97087	CAMADA SEPARADORA PARA EXECUÇÃO DE RADIER, PISO DE CONCRETO OU LAJE SOBRE SOLO, EM LONA PLÁSTICA. AF_09/2021	M2	54,00	R$ 2,96	R$ 0,38	R$ 0,00	R$ 0,00	R$ 0,00	R$ 3,34	R$ 180,36	20,69%	R$ 217,68	0,0058%
6.1.22	C. SINAPI	97088	ARMAÇÃO PARA EXECUÇÃO DE RADIER, PISO DE CONCRETO OU LAJE SOBRE SOLO, COM USO DE TELA Q-92. AF_09/2021	KG	79,92	R$ 16,17	R$ 1,18	R$ 0,00	R$ 0,00	R$ 0,00	R$ 17,35	R$ 1.386,61	20,69%	R$ 1.673,52	0,0443%
6.1.23	C. PRÓPRIA	ET-C.1768	CONCRETAGEM DE RADIER, PISO OU LAJE SOBRE SOLO, FCK 25 MPA, PARA ESPESSURA DE 8 CM - LANÇAMENTO E ACABAMENTO. REF. 97094	M3	4,32	R$ 711,85	R$ 19,87	R$ 0,09	R$ 0,00	R$ 0,03	R$ 731,84	R$ 3.161,55	20,69%	R$ 3.815,71	0,1010%
6.1.24	C. SINAPI	87630	CONTRAPISO EM ARGAMASSA TRAÇO 1:4 (CIMENTO E AREIA), PREPARO MECÂNICO COM BETONEIRA 400 L, APLICADO EM ÁREAS SECAS SOBRE LAJE, ADERIDO, ACABAMENTO NÃO REFORÇADO, ESPESSURA 3CM. AF_07/2021	M2	64,70	R$ 29,65	R$ 13,77	R$ 0,07	R$ 0,00	R$ 0,05	R$ 43,54	R$ 2.817,04	20,69%	R$ 3.399,92	0,0900%
6.1.25	C. PRÓPRIA	RE-C.2963	REVESTIMENTO PISO PORCELANATO ACETINADO PARA USO INTERNO, BORDAS RETIFICADAS, 73 X 73 CM. REF. DELTA, MADRID PLATA. REF. 87263	M2	64,70	R$ 89,48	R$ 13,11	R$ 0,00	R$ 0,00	R$ 0,00	R$ 102,59	R$ 6.637,57	20,69%	R$ 8.010,96	0,2119%
6.1.26	C. PRÓPRIA	RE-C.4092	BORDA FRONTAL DE DEGRAU DE ESCADA EM GRANITO CINZA ANDORINHA COM FRISOS ANTIDERRAPANTES, LARGURA = 7 CM. FORNECIMENTO E INSTALAÇÃO. REF. 98689	M	22,14	R$ 60,73	R$ 16,70	R$ 0,00	R$ 0,00	R$ 0,00	R$ 77,43	R$ 1.714,30	20,69%	R$ 2.069,01	0,0547%

6.1.27	C. SINAPI	98689	SOLEIRA EM GRANITO, LARGURA 15 CM, ESPESSURA 2,0 CM. AF_09/2020	M	41,92	R$ 123,82	R$ 16,69	R$ 0,00	R$ 0,00	R$ 0,00	R$ 140,51	R$ 5.890,18	20,69%	R$ 7.108,93	0,1881%

			PISO TÁTIL COLADO INTERNO
6.1.28	C. PRÓPRIA	PV-C.2422	PISO TÁTIL DIRECIONAL EM PVC 25X25 CM, E = 5 MM, FIXADO COM COLA.	M2	3,25	R$ 244,08	R$ 6,70	R$ 0,00	R$ 0,00	R$ 0,00	R$ 250,78	R$ 815,04	20,69%	R$ 983,68	0,0260%
6.1.29	C. PRÓPRIA	PV-C.2421	PISO TÁTIL ALERTA EM PVC 25X25 CM, E = 5 MM, FIXADO COM COLA.	M2	5,86	R$ 244,08	R$ 6,70	R$ 0,00	R$ 0,00	R$ 0,00	R$ 250,78	R$ 1.469,57	20,69%	R$ 1.773,64	0,0469%

			PISO TÁTIL COLADO VARANDA
6.1.30	C. PRÓPRIA	PV-C.2422	PISO TÁTIL DIRECIONAL EM PVC 25X25 CM, E = 5 MM, FIXADO COM COLA.	M2	3,46	R$ 244,08	R$ 6,70	R$ 0,00	R$ 0,00	R$ 0,00	R$ 250,78	R$ 867,70	20,69%	R$ 1.047,24	0,0277%
6.1.31	C. PRÓPRIA	PV-C.2421	PISO TÁTIL ALERTA EM PVC 25X25 CM, E = 5 MM, FIXADO COM COLA.	M2	0,25	R$ 244,08	R$ 6,70	R$ 0,00	R$ 0,00	R$ 0,00	R$ 250,78	R$ 62,70	20,69%	R$ 75,67	0,0020%

			SUBTOTAL ITEM: REVESTIMENTOS DE PISO									R$ 287.606,76		R$ 347.115,90	9,1838%

6.2			REVESTIMENTOS DE PAREDE								SUBTOTAL	R$ 164.353,83		R$ 198.360,52	5,2481%

			EXTERNO
6.2.1	C. PRÓPRIA	RE-C.1802	REVESTIMENTO CERÂMICO LINHA IBÉRICA 10X10 – COR COLONIAL, REF. CERÂMICA STRUFALDI	M2	12,40	R$ 78,01	R$ 19,27	R$ 0,00	R$ 0,00	R$ 0,00	R$ 97,28	R$ 1.206,27	20,69%	R$ 1.455,86	0,0385%
6.2.2	C. PRÓPRIA	EQ-C.3688	REVESTIMENTO DE PAREDE MOSAICO PEDRA BASALTO CINZA, ACABAMENTO REGULAR	M2	63,30	R$ 98,60	R$ 16,37	R$ 0,00	R$ 0,00	R$ 0,00	R$ 114,97	R$ 7.277,60	20,69%	R$ 8.783,42	0,2324%
6.2.3	C. PRÓPRIA	PA-C.1084	LETREIRO DE CAIXA DE PVC EXPANDIDO 20 MM COM PINTURA, LAYOUT CONFORME PROJETO. FORNECIMENTO E INSTALAÇÃO	M2	10,00	R$ 794,44	R$ 9,86	R$ 0,00	R$ 0,00	R$ 0,00	R$ 804,30	R$ 8.043,00	20,69%	R$ 9.707,19	0,2568%
6.2.4	C. PRÓPRIA	EQ-C.3690	PEITORIL LINEAR EM GRANITO, POLIDO, TIPO ANDORINHA/ QUARTZ/ CASTELO/ CORUMBA OU OUTROS EQUIVALENTES DA REGIAO, L = 22 CM, ASSENTADO COM ARGAMASSA 1:6 COM ADITIVO. REF. 101965	M	125,31	R$ 103,37	R$ 28,24	R$ 0,07	R$ 0,00	R$ 0,05	R$ 131,73	R$ 16.507,09	20,69%	R$ 19.922,60	0,5271%
6.2.5	C. SINAPI	87879	CHAPISCO APLICADO EM ALVENARIAS E ESTRUTURAS DE CONCRETO INTERNAS, COM COLHER DE PEDREIRO. ARGAMASSA TRAÇO 1:3 COM PREPARO EM BETONEIRA 400L. AF_10/2022	M2	9,82	R$ 2,27	R$ 2,45	R$ 0,00	R$ 0,00	R$ 0,00	R$ 4,72	R$ 46,35	20,69%	R$ 55,94	0,0015%
6.2.6	C. SINAPI	104217	EMBOÇO OU MASSA ÚNICA EM ARGAMASSA TRAÇO 1:2:8, PREPARO MECÂNICA COM BETONEIRA 400 L, APLICADA MANUALMENTE EM PANOS DE FACHADA COM PRESENÇA DE VÃOS, ESPESSURA DE 25 MM, ACESSO POR ANDAIME. AF_08/2022	M2	9,82	R$ 24,62	R$ 27,94	R$ 0,05	R$ 0,00	R$ 0,03	R$ 52,64	R$ 516,92	20,69%	R$ 623,88	0,0165%

			INTERNO
6.2.7	C. SINAPI	87879	CHAPISCO APLICADO EM ALVENARIAS E ESTRUTURAS DE CONCRETO INTERNAS, COM COLHER DE PEDREIRO. ARGAMASSA TRAÇO 1:3 COM PREPARO EM BETONEIRA 400L. AF_10/2022	M2	1.712,42	R$ 2,27	R$ 2,45	R$ 0,00	R$ 0,00	R$ 0,00	R$ 4,72	R$ 8.082,62	20,69%	R$ 9.755,01	0,2581%
6.2.8	C. SINAPI	87529	MASSA ÚNICA, EM ARGAMASSA TRAÇO 1:2:8, PREPARO MECÂNICO, APLICADA MANUALMENTE EM PAREDES INTERNAS DE AMBIENTES COM ÁREA ENTRE 5M² E 10M², E = 17,5MM, COM TALISCAS. AF_03/2024	M2	1.218,18	R$ 18,72	R$ 18,63	R$ 0,04	R$ 0,00	R$ 0,03	R$ 37,42	R$ 45.584,30	20,69%	R$ 55.016,21	1,4556%
6.2.9	C. SINAPI	87531	EMBOÇO, EM ARGAMASSA TRAÇO 1:2:8, PREPARO MECÂNICO, APLICADO MANUALMENTE EM PAREDES INTERNAS DE AMBIENTES COM ÁREA ENTRE 5M² E 10M², E = 17,5MM, COM TALISCAS. AF_03/2024	M2	494,25	R$ 18,44	R$ 17,63	R$ 0,04	R$ 0,00	R$ 0,03	R$ 36,14	R$ 17.862,20	20,69%	R$ 21.558,09	0,5704%
6.2.10	C. PRÓPRIA	RE-C.1078	REVESTIMENTO CERÂMICO LINHA IBÉRICA 10X10 – BRANCO, REF. CERÂMICA STRUFALDI	M2	219,51	R$ 86,86	R$ 19,27	R$ 0,00	R$ 0,00	R$ 0,00	R$ 106,13	R$ 23.296,60	20,69%	R$ 28.116,93	0,7439%
6.2.11	C. PRÓPRIA	RE-C.1079	REVESTIMENTO CERÂMICO LINHA IBÉRICA 10X10 - GUINDO, REF. CERÂMICA STRUFALDI	M2	13,54	R$ 104,27	R$ 19,49	R$ 0,00	R$ 0,00	R$ 0,00	R$ 123,76	R$ 1.675,71	20,69%	R$ 2.022,43	0,0535%
6.2.12	C. PRÓPRIA	RE-C.1080	REVESTIMENTO CERÂMICO LINHA IBÉRICA 10X10 - COBALTO, REF. CERÂMICA STRUFALDI	M2	13,42	R$ 93,68	R$ 19,27	R$ 0,00	R$ 0,00	R$ 0,00	R$ 112,95	R$ 1.515,79	20,69%	R$ 1.829,42	0,0484%
6.2.13	C. PRÓPRIA	RE-C.1645	REVESTIMENTO CERÂMICO LINHA IBÉRICA 10X10 – AMARELO, REF. CERÂMICA STRUFALDI	M2	5,28	R$ 88,81	R$ 19,27	R$ 0,00	R$ 0,00	R$ 0,00	R$ 108,08	R$ 570,66	20,69%	R$ 688,74	0,0182%
6.2.14	C. PRÓPRIA	EQ-C.3694	REVESTIMENTO CERÂMICO PARA PAREDES INTERNAS COM PLACAS TIPO PORCELANTO DE DIMENSÕES 35X70 CM, CLASSE A, COM REJUNTE EPOXI. REF.: DELTA BIANCO RETIFICADO	UN	242,49	R$ 111,94	R$ 20,72	R$ 0,00	R$ 0,00	R$ 0,00	R$ 132,66	R$ 32.168,72	20,69%	R$ 38.824,80	1,0272%

			SUBTOTAL ITEM: REVESTIMENTOS DE PAREDE									R$ 164.353,83		R$ 198.360,52	5,2481%

6.3			REVESTIMENTOS DE TETO								SUBTOTAL	R$ 79.268,80		R$ 95.670,42	2,5312%

6.3.1	C. SINAPI	87882	CHAPISCO APLICADO NO TETO OU EM ALVENARIA E ESTRUTURA, COM ROLO PARA TEXTURA ACRÍLICA. ARGAMASSA TRAÇO 1:4 E EMULSÃO POLIMÉRICA (ADESIVO) COM PREPARO EM BETONEIRA 400L. AF_10/2022	M2	295,54	R$ 5,65	R$ 1,31	R$ 0,00	R$ 0,00	R$ 0,00	R$ 6,96	R$ 2.056,96	20,69%	R$ 2.482,57	0,0657%
6.3.2	C. SINAPI	90406	MASSA ÚNICA, EM ARGAMASSA TRAÇO 1:2:8, PREPARO MECÂNICO, APLICADA MANUALMENTE EM TETO, E = 17,5MM, COM TALISCAS. AF_03/2024	M2	295,54	R$ 20,23	R$ 24,03	R$ 0,04	R$ 0,00	R$ 0,03	R$ 44,33	R$ 13.101,29	20,69%	R$ 15.812,10	0,4183%
			FORRO PVC
6.3.3	C. PRÓPRIA	RE-C.2004	FORRO EM RÉGUAS DE PVC, LISO, INCLUSIVE ESTRUTURA BIDIRECIONAL DE FIXAÇÃO, REF. SINAPI 96486	M2	470,00	R$ 108,70	R$ 16,43	R$ 0,00	R$ 0,00	R$ 0,00	R$ 125,13	R$ 58.811,10	20,69%	R$ 70.979,79	1,8779%
6.3.4	C. PRÓPRIA	RE-C.2005	ACABAMENTO/MOLDURA PARA FORRO PVC, TIPO U, FORNECIMENTO E INSTALAÇÃO REF. SINAPI 96121	M	217,00	R$ 15,32	R$ 5,79	R$ 0,00	R$ 0,00	R$ 0,00	R$ 21,11	R$ 4.580,87	20,69%	R$ 5.528,70	0,1463%
6.3.5	C. PRÓPRIA	RE-C.2006	EMENDA H RÍGIDA PARA FORRO PVC, FORNECIMENTO E INSTALAÇÃO, REF. SINAPI 96121	M	30,50	R$ 17,77	R$ 5,79	R$ 0,00	R$ 0,00	R$ 0,00	R$ 23,56	R$ 718,58	20,69%	R$ 867,26	0,0229%

			SUBTOTAL ITEM: REVESTIMENTOS DE TETO									R$ 79.268,80		R$ 95.670,42	2,5312%

6.4			PINTURA EXTERNA								SUBTOTAL	R$ 9.583,67		R$ 11.566,64	0,3060%

6.4.1	C. SINAPI	88485	FUNDO SELADOR ACRÍLICO, APLICAÇÃO MANUAL EM PAREDE, UMA DEMÃO. AF_04/2023	M2	501,50	R$ 1,84	R$ 1,86	R$ 0,00	R$ 0,00	R$ 0,00	R$ 3,70	R$ 1.855,55	20,69%	R$ 2.239,48	0,0593%
6.4.2	C. PRÓPRIA	RE-C.4073	PINTURA LÁTEX ACRÍLICA SUPER PREMIUM, APLICAÇÃO MANUAL EM PAREDES, DUAS DEMÃOS. REF 88489	M2	501,50	R$ 10,89	R$ 4,52	R$ 0,00	R$ 0,00	R$ 0,00	R$ 15,41	R$ 7.728,12	20,69%	R$ 9.327,16	0,2468%

			SUBTOTAL ITEM: PINTURA EXTERNA									R$ 9.583,67		R$ 11.566,64	0,3060%

6.5			PINTURA INTERNA								SUBTOTAL	R$ 71.657,54		R$ 86.484,31	2,2882%

			PAREDES
6.5.1	C. SINAPI	88497	EMASSAMENTO COM MASSA LÁTEX, APLICAÇÃO EM PAREDE, DUAS DEMÃOS, LIXAMENTO MANUAL. AF_04/2023	M2	1.518,77	R$ 9,23	R$ 10,01	R$ 0,00	R$ 0,00	R$ 0,00	R$ 19,24	R$ 29.221,13	20,69%	R$ 35.267,32	0,9331%
6.5.2	C. SINAPI	88485	FUNDO SELADOR ACRÍLICO, APLICAÇÃO MANUAL EM PAREDE, UMA DEMÃO. AF_04/2023	M2	1.518,77	R$ 1,84	R$ 1,86	R$ 0,00	R$ 0,00	R$ 0,00	R$ 3,70	R$ 5.619,45	20,69%	R$ 6.782,18	0,1794%
6.5.3	C. SINAPI	88489	PINTURA LÁTEX ACRÍLICA PREMIUM, APLICAÇÃO MANUAL EM PAREDES, DUAS DEMÃOS. AF_04/2023	M2	1.518,77	R$ 9,20	R$ 4,51	R$ 0,00	R$ 0,00	R$ 0,00	R$ 13,71	R$ 20.822,34	20,69%	R$ 25.130,72	0,6649%

			TETO
6.5.4	C. SINAPI	88496	EMASSAMENTO COM MASSA LÁTEX, APLICAÇÃO EM TETO, DUAS DEMÃOS, LIXAMENTO MANUAL. AF_04/2023	M2	295,54	R$ 12,79	R$ 20,58	R$ 0,00	R$ 0,00	R$ 0,00	R$ 33,37	R$ 9.862,17	20,69%	R$ 11.902,77	0,3149%
6.5.5	C. SINAPI	88484	FUNDO SELADOR ACRÍLICO, APLICAÇÃO MANUAL EM TETO, UMA DEMÃO. AF_04/2023	M2	295,54	R$ 2,09	R$ 2,58	R$ 0,00	R$ 0,00	R$ 0,00	R$ 4,67	R$ 1.380,17	20,69%	R$ 1.665,74	0,0441%
6.5.6	C. SINAPI	88488	PINTURA LÁTEX ACRÍLICA PREMIUM, APLICAÇÃO MANUAL EM TETO, DUAS DEMÃOS. AF_04/2023	M2	295,54	R$ 9,78	R$ 6,30	R$ 0,00	R$ 0,00	R$ 0,00	R$ 16,08	R$ 4.752,28	20,69%	R$ 5.735,58	0,1517%

			SUBTOTAL ITEM: PINTURA INTERNA									R$ 71.657,54		R$ 86.484,31	2,2882%

			SUBTOTAL ITEM: REVESTIMENTOS									R$ 612.470,60		R$ 739.197,79	19,5573%

7			ESQUADRIAS								SUBTOTAL	R$ 306.552,19		R$ 369.981,33	9,7887%

7.1			JANELAS DE ALUMÍNIO								SUBTOTAL	R$ 173.772,61		R$ 209.728,14	5,5489%

7.1.1	C. PRÓPRIA	EQ-C.3686	JANELA BASCULANTE, DE ALUMÍNIO BRANCO, COM VIDRO MONOLÍTICO 4 MM, INCOLOR, PONTILHADO. FORNECIMENTO E INSTALAÇÃO.	M2	167,44	R$ 903,35	R$ 0,00	R$ 0,00	R$ 0,00	R$ 0,00	R$ 903,35	R$ 151.256,92	20,69%	R$ 182.553,70	4,8299%
7.1.2	C. PRÓPRIA	EQ-C.3687	VENEZIANA DE ALUMÍNIO BRANCO, FIXA E VENTILADA. FORNECIMENTO E INSTALAÇÃO	M2	1,92	R$ 620,07	R$ 0,00	R$ 0,00	R$ 0,00	R$ 0,00	R$ 620,07	R$ 1.190,53	20,69%	R$ 1.436,86	0,0380%
7.1.3	C. PRÓPRIA	EQ-C.4018	TELA MOSQUITEIRO REMOVÍVEL, EM FIBRA DE VIDRO REVESTIDA COM PVC DE ALTA DURABILIDADE NA COR CINZA, MOLDURA DE ALUMÍNIO COR BRANCA, FORNECIMENTO E INSTALAÇÃO	M2	167,44	R$ 114,06	R$ 13,30	R$ 0,00	R$ 0,00	R$ 0,00	R$ 127,36	R$ 21.325,16	20,69%	R$ 25.737,58	0,6809%

			SUBTOTAL ITEM: JANELAS DE ALUMÍNIO									R$ 173.772,61		R$ 209.728,14	5,5489%

7.2			PORTAS DE ALUMÍNIO								SUBTOTAL	R$ 74.156,99		R$ 89.500,92	2,3680%

7.2.1	C. PRÓPRIA	EQ-C.3664	PAL 1 - PORTA DE GIRO, DE ALUMÍNIO BRANCO, TIPO VENEZIANA SEM VENTILAÇÃO, 90 X 210 CM, COM BARRA HORIZONTAL INTERNA. FORNECIMENTO E INSTALAÇÃO	UN	2,00	R$ 1.842,06	R$ 10,95	R$ 0,00	R$ 0,00	R$ 0,00	R$ 1.853,01	R$ 3.706,02	20,69%	R$ 4.472,84	0,1183%
7.2.2	C. PRÓPRIA	EQ-C.3665	PAL 1A - PORTA DE GIRO, DE ALUMÍNIO COR VERDE OPALA RAL 6026, TIPO VENEZIANA SEM VENTILAÇÃO, 90 X 210 CM, COM BARRA HORIZONTAL INTERNA. FORNECIMENTO E INSTALAÇÃO	UN	2,00	R$ 1.902,61	R$ 10,95	R$ 0,00	R$ 0,00	R$ 0,00	R$ 1.913,56	R$ 3.827,12	20,69%	R$ 4.618,99	0,1222%
7.2.3	C. PRÓPRIA	EQ-C.3666	PAL 2 - PORTA DE GIRO, DE ALUMÍNIO BRANCO, TIPO VENEZIANA SEM VENTILAÇÃO, 100 X 210 CM. FORNECIMENTO E INSTALAÇÃO	UN	8,00	R$ 1.811,35	R$ 10,95	R$ 0,00	R$ 0,00	R$ 0,00	R$ 1.822,30	R$ 14.578,40	20,69%	R$ 17.594,84	0,4655%
7.2.4	C. PRÓPRIA	EQ-C.3667	PAL 2A - PORTA DE GIRO, DE ALUMÍNIO COR VERDE OPALA RAL 6026, TIPO VENEZIANA COM VENTILAÇÃO, 100 X 210 CM. FORNECIMENTO E INSTALAÇÃO	UN	1,00	R$ 2.044,94	R$ 10,95	R$ 0,00	R$ 0,00	R$ 0,00	R$ 2.055,89	R$ 2.055,89	20,69%	R$ 2.481,28	0,0656%
7.2.5	C. PRÓPRIA	EQ-C.3669	PAL 2B - PORTA DE GIRO, DE ALUMÍNIO COR VERDE OPALA RAL 6026, TIPO VENEZIANA SEM VENTILAÇÃO, 100 X 210 CM. FORNECIMENTO E INSTALAÇÃO	UN	3,00	R$ 2.044,94	R$ 10,95	R$ 0,00	R$ 0,00	R$ 0,00	R$ 2.055,89	R$ 6.167,67	20,69%	R$ 7.443,83	0,1969%
7.2.6	C. PRÓPRIA	EQ-C.3670	PAL 3 - PORTA DE GIRO, DE ALUMÍNIO BRANCO, TIPO VENEZIANA SEM VENTILAÇÃO, 80 X 210 CM. FORNECIMENTO E INSTALAÇÃO	UN	3,00	R$ 1.658,31	R$ 10,95	R$ 0,00	R$ 0,00	R$ 0,00	R$ 1.669,26	R$ 5.007,78	20,69%	R$ 6.043,95	0,1599%
7.2.7	C. PRÓPRIA	EQ-C.3671	PAL 3A - PORTA DE GIRO, DE ALUMÍNIO COR VERDE OPALA RAL 6026, TIPO VENEZIANA SEM VENTILAÇÃO, 80 X 210 CM. FORNECIMENTO E INSTALAÇÃO	UN	1,00	R$ 1.760,29	R$ 10,95	R$ 0,00	R$ 0,00	R$ 0,00	R$ 1.771,24	R$ 1.771,24	20,69%	R$ 2.137,73	0,0566%
7.2.8	C. PRÓPRIA	EQ-C.3674	PAL 4 - PORTA DE GIRO VAI/VEM, 2 FOLHAS (50+50), DE ALUMÍNIO BRANCO, TIPO VENEZIANA SEM VENTILAÇÃO, 100 X 210 CM. FORNECIMENTO E INSTALAÇÃO	UN	3,00	R$ 2.316,78	R$ 10,95	R$ 0,00	R$ 0,00	R$ 0,00	R$ 2.327,73	R$ 6.983,19	20,69%	R$ 8.428,09	0,2230%
7.2.9	C. PRÓPRIA	EQ-C.3675	PAL 5 - PORTA DE GIRO, DE ALUMÍNIO BRANCO, TIPO VENEZIANA SEM VENTILAÇÃO, 90 X 210 CM. FORNECIMENTO E INSTALAÇÃO	UN	1,00	R$ 1.737,16	R$ 10,95	R$ 0,00	R$ 0,00	R$ 0,00	R$ 1.748,11	R$ 1.748,11	20,69%	R$ 2.109,81	0,0558%
7.2.10	C. PRÓPRIA	EQ-C.3676	PAL 5A - PORTA DE GIRO, DE ALUMÍNIO COR VERDE OPALA RAL 6026, TIPO VENEZIANA SEM VENTILAÇÃO, 90 X 210 CM. FORNECIMENTO E INSTALAÇÃO	UN	2,00	R$ 1.797,71	R$ 10,95	R$ 0,00	R$ 0,00	R$ 0,00	R$ 1.808,66	R$ 3.617,32	20,69%	R$ 4.365,78	0,1155%
7.2.11	C. PRÓPRIA	EQ-C.3677	PAL 5B - PORTA DE GIRO, DE ALUMÍNIO BRANCO, TIPO VENEZIANA COM VENTILAÇÃO, 90 X 210 CM. FORNECIMENTO E INSTALAÇÃO	UN	1,00	R$ 1.902,61	R$ 10,95	R$ 0,00	R$ 0,00	R$ 0,00	R$ 1.913,56	R$ 1.913,56	20,69%	R$ 2.309,50	0,0611%
7.2.12	C. PRÓPRIA	EQ-C.3678	PAL 6 - PORTA DE GIRO, DE ALUMÍNIO BRANCO, TIPO VENEZIANA COM VENTILAÇÃO, 2 FOLHAS (60+60), 120 X 190 CM. FORNECIMENTO E INSTALAÇÃO	UN	1,00	R$ 2.253,50	R$ 10,95	R$ 0,00	R$ 0,00	R$ 0,00	R$ 2.264,45	R$ 2.264,45	20,69%	R$ 2.732,99	0,0723%
7.2.13	C. PRÓPRIA	EQ-C.3679	PAL 7 - PORTA DE CORRER, DE ALUMÍNIO BRANCO, TIPO VENEZIANA SEM VENTILAÇÃO, 100 X 210 CM, COM 2 BARRAS DE APOIO NO LADO INTERNO. FORNECIMENTO E INSTALAÇÃO	UN	1,00	R$ 2.672,43	R$ 10,95	R$ 0,00	R$ 0,00	R$ 0,00	R$ 2.683,38	R$ 2.683,38	20,69%	R$ 3.238,60	0,0857%
7.2.14	C. PRÓPRIA	EQ-C.3680	PAL 8 - PORTA DE GIRO, DE ALUMÍNIO BRANCO, TIPO VENEZIANA COM VENTILAÇÃO, 2 FOLHAS (85+85), 170 X 190 CM. FORNECIMENTO E INSTALAÇÃO	UN	1,00	R$ 2.614,37	R$ 10,95	R$ 0,00	R$ 0,00	R$ 0,00	R$ 2.625,32	R$ 2.625,32	20,69%	R$ 3.168,53	0,0838%
7.2.15	C. PRÓPRIA	EQ-C.3681	PAL 9 - PORTA DE GIRO, DE ALUMÍNIO BRANCO, TIPO VENEZIANA COM VENTILAÇÃO, 80 X 170 CM. FORNECIMENTO E INSTALAÇÃO	UN	5,00	R$ 1.857,47	R$ 10,95	R$ 0,00	R$ 0,00	R$ 0,00	R$ 1.868,42	R$ 9.342,10	20,69%	R$ 11.275,09	0,2983%
7.2.16	C. PRÓPRIA	EQ-C.3682	PAL 10 - PORTA DE GIRO, DE ALUMÍNIO COR VERDE OPALA RAL 6026, TIPO VENEZIANA SEM VENTILAÇÃO, 100 X 210 CM, COM BARRA ANTI-PÂNICO. FORNECIMENTO E INSTALAÇÃO	UN	1,00	R$ 2.997,09	R$ 10,95	R$ 0,00	R$ 0,00	R$ 0,00	R$ 3.008,04	R$ 3.008,04	20,69%	R$ 3.630,44	0,0961%
7.2.17	C. PRÓPRIA	EQ-C.3683	PAL 11 - PORTA DE GIRO, DE ALUMÍNIO BRANCO, TIPO VENEZIANA SEM VENTILAÇÃO, 2 FOLHAS (85+85), 170 X 220 CM. FORNECIMENTO E INSTALAÇÃO	UN	1,00	R$ 2.846,45	R$ 10,95	R$ 0,00	R$ 0,00	R$ 0,00	R$ 2.857,40	R$ 2.857,40	20,69%	R$ 3.448,63	0,0912%

			SUBTOTAL ITEM: PORTAS DE ALUMÍNIO									R$ 74.156,99		R$ 89.500,92	2,3680%

7.3			PORTAS DE ALUMÍNIO E VIDRO								SUBTOTAL	R$ 25.500,10		R$ 30.776,36	0,8143%

7.3.1	C. PRÓPRIA	EQ-C.3660	PVID 1 - PORTA DE CORRER DE ALUMÍNIO BRANCO COM VIDRO INCOLOR LAMINADO 6 MM, 2 FOLHAS FIXAS, 2 FOLHAS DE CORRER, 4,36 X 2,50 M, PUXADORES EM AÇO INOX. FORNECIMENTO E INSTALAÇÃO	UN	1,00	R$ 8.451,99	R$ 0,00	R$ 0,00	R$ 0,00	R$ 0,00	R$ 8.451,99	R$ 8.451,99	20,69%	R$ 10.200,80	0,2699%
7.3.2	C. PRÓPRIA	EQ-C.3661	PVID 2 - PORTA DE CORRER DE ALUMÍNIO BRANCO COM VIDRO INCOLOR LAMINADO 6 MM, 1 FOLHA FIXA, 3 FOLHAS DE CORRER, 4,36 X 2,20 M, PUXADORES EM AÇO INOX. FORNECIMENTO E INSTALAÇÃO	UN	1,00	R$ 9.080,06	R$ 0,00	R$ 0,00	R$ 0,00	R$ 0,00	R$ 9.080,06	R$ 9.080,06	20,69%	R$ 10.958,83	0,2899%
7.3.3	C. PRÓPRIA	EQ-C.3662	PVID 3 - PORTA PIVOTANTE DE ALUMÍNIO BRANCO COM VIDRO INCOLOR LAMINADO 6 MM, 2,00 M X 2,20 M, 2 FOLHAS (1,00 + 1,00 M), INCLUSIVE BARRAS ANTI-PÂNICO E MOLAS HIDRÁULICAS. FORNECIMENTO E INSTALAÇÃO.	UN	1,00	R$ 7.836,81	R$ 131,24	R$ 0,00	R$ 0,00	R$ 0,00	R$ 7.968,05	R$ 7.968,05	20,69%	R$ 9.616,73	0,2544%

			SUBTOTAL ITEM: PORTAS DE ALUMÍNIO E VIDRO									R$ 25.500,10		R$ 30.776,36	0,8143%

7.4			GUARDA-CORPO E CORRIMÃOS								SUBTOTAL	R$ 33.122,49		R$ 39.975,91	1,0577%

7.4.1	C. PRÓPRIA	ET-C.3069	GUARDA-CORPO (H=1,10 M) COM TUBO DE AÇO RETANGULAR 50X30X1,2 MM E TELA DE ARAME ONDULADA, FIO 2,77 MM, MALHA 5 X 5 CM, COM PINTURA ESMALTE. DIMENSÕES CONFORME PROJETO. REF. 84862	M	73,55	R$ 123,66	R$ 55,02	R$ 0,00	R$ 0,00	R$ 0,00	R$ 178,68	R$ 13.141,91	20,69%	R$ 15.861,12	0,4196%
7.4.2	C. PRÓPRIA	EQ-C.1758	GUARDA-CORPO (H=1,10 M) COM TUBO DE AÇO RETANGULAR 50X40X2MM E TELA DE ARAME ONDULADA, FIO 2,77 MM, MALHA 5 X 5 CM, COM CORRIMÃO DUAS ALTURAS, 70 E 92 CM (D=38,1 MM, E=2,25 MM), COM PINTURA ESMALTE. DIMENSÕES CONFORME PROJETO. REF. 84862	M	53,90	R$ 238,33	R$ 55,02	R$ 0,00	R$ 0,00	R$ 0,00	R$ 293,35	R$ 15.811,57	20,69%	R$ 19.083,16	0,5049%
7.4.3	C. PRÓPRIA	EQ-C.2985	CORRIMÃO FIXADO EM PAREDE, DUAS ALTURAS DE 70 E 92 CM, TUBO EM AÇO CARBONO 1.1/2" (DN = 40,00 MM, E= 3,00 MM), COM ZARCÃO E PINTURA ESMALTE. FORNECIMENTO E INSTALAÇÃO – FORNECIMENTO E INSTALAÇÃO. REF. 99855	M	19,85	R$ 109,77	R$ 71,29	R$ 0,00	R$ 0,00	R$ 0,00	R$ 181,06	R$ 3.594,04	20,69%	R$ 4.337,69	0,1148%
7.4.4	C. PRÓPRIA	EQ-C.3434	CORRIMÃO DUPLO COM 2 ALTURAS DE 70 E 92 CM, FIXADO EM PISO COM PONTALETES A CADA 1,20 M, TUBOS EM AÇO CARBONO COM DIÂMETRO DE 40 MM ESPESSURA DE 3,00 MM, PINTADOS COM ZARCÃO E ESMALTE - FORNECIMENTO E INSTALAÇÃO. REF. 99855	M	1,40	R$ 259,44	R$ 151,25	R$ 0,00	R$ 0,00	R$ 0,00	R$ 410,69	R$ 574,97	20,69%	R$ 693,94	0,0184%

			SUBTOTAL ITEM: GUARDA-CORPO E CORRIMÃOS									R$ 33.122,49		R$ 39.975,91	1,0577%

			SUBTOTAL ITEM: ESQUADRIAS									R$ 306.552,19		R$ 369.981,33	9,7887%

8			INSTALAÇÕES HIDROSSANITÁRIAS								SUBTOTAL	R$ 373.387,25		R$ 450.645,36	11,9229%

8.1			ÁGUA FRIA								SUBTOTAL	R$ 99.117,83		R$ 119.626,44	3,1650%
8.1.1	C. SINAPI	89402	TUBO, PVC, SOLDÁVEL, DE 25MM, INSTALADO EM RAMAL DE DISTRIBUIÇÃO DE ÁGUA - FORNECIMENTO E INSTALAÇÃO. AF_06/2022	M	220,00	R$ 6,10	R$ 6,77	R$ 0,00	R$ 0,00	R$ 0,00	R$ 12,87	R$ 2.831,40	20,69%	R$ 3.417,25	0,0904%
8.1.2	C. SINAPI	89403	TUBO, PVC, SOLDÁVEL, DE 32MM, INSTALADO EM RAMAL DE DISTRIBUIÇÃO DE ÁGUA - FORNECIMENTO E INSTALAÇÃO. AF_06/2022	M	96,00	R$ 11,56	R$ 8,05	R$ 0,00	R$ 0,00	R$ 0,00	R$ 19,61	R$ 1.882,56	20,69%	R$ 2.272,08	0,0601%
8.1.3	C. SINAPI	103979	TUBO, PVC, SOLDÁVEL, DE 50MM, INSTALADO EM RAMAL DE DISTRIBUIÇÃO DE ÁGUA - FORNECIMENTO E INSTALAÇÃO. AF_06/2022	M	72,00	R$ 19,21	R$ 11,39	R$ 0,00	R$ 0,00	R$ 0,00	R$ 30,60	R$ 2.203,20	20,69%	R$ 2.659,07	0,0704%
8.1.4	C. SINAPI	94653	TUBO, PVC, SOLDÁVEL, DE 75MM, INSTALADO EM RESERVAÇÃO PREDIAL DE ÁGUA - FORNECIMENTO E INSTALAÇÃO. AF_04/2024	M	18,00	R$ 47,01	R$ 9,51	R$ 0,00	R$ 0,00	R$ 0,00	R$ 56,52	R$ 1.017,36	20,69%	R$ 1.227,86	0,0325%
8.1.5	C. SINAPI	102620	CAIXA D´ÁGUA EM POLIÉSTER REFORÇADO COM FIBRA DE VIDRO, 15000 LITROS - FORNECIMENTO E INSTALAÇÃO. AF_06/2021	UN	6,00	R$ 8.282,23	R$ 189,29	R$ 441,45	R$ 0,00	R$ 2,91	R$ 8.915,88	R$ 53.495,28	20,69%	R$ 64.564,06	1,7082%
8.1.6	C. SINAPI	102617	CAIXA D´ÁGUA EM POLIÉSTER REFORÇADO COM FIBRA DE VIDRO, 5000 LITROS - FORNECIMENTO E INSTALAÇÃO. AF_06/2021	UN	1,00	R$ 3.169,72	R$ 189,29	R$ 441,46	R$ 0,00	R$ 2,91	R$ 3.803,38	R$ 3.803,38	20,69%	R$ 4.590,34	0,1214%
8.1.7	C. SINAPI	89865	TUBO, PVC, SOLDÁVEL, DE 25MM, INSTALADO EM DRENO DE AR-CONDICIONADO - FORNECIMENTO E INSTALAÇÃO. AF_08/2022	M	18,00	R$ 7,06	R$ 10,90	R$ 0,00	R$ 0,00	R$ 0,00	R$ 17,96	R$ 323,28	20,69%	R$ 390,17	0,0103%
8.1.8	C. SINAPI	89440	TE, PVC, SOLDÁVEL, DN 25MM, INSTALADO EM RAMAL DE DISTRIBUIÇÃO DE ÁGUA - FORNECIMENTO E INSTALAÇÃO. AF_06/2022	UN	29,00	R$ 4,82	R$ 7,74	R$ 0,00	R$ 0,00	R$ 0,00	R$ 12,56	R$ 364,24	20,69%	R$ 439,61	0,0116%
8.1.9	C. SINAPI	89443	TE, PVC, SOLDÁVEL, DN 32MM, INSTALADO EM RAMAL DE DISTRIBUIÇÃO DE ÁGUA - FORNECIMENTO E INSTALAÇÃO. AF_06/2022	UN	2,00	R$ 8,37	R$ 9,24	R$ 0,00	R$ 0,00	R$ 0,00	R$ 17,61	R$ 35,22	20,69%	R$ 42,51	0,0011%
8.1.10	C. SINAPI	89625	TE, PVC, SOLDÁVEL, DN 50MM, INSTALADO EM PRUMADA DE ÁGUA - FORNECIMENTO E INSTALAÇÃO. AF_06/2022	UN	11,00	R$ 15,80	R$ 7,22	R$ 0,00	R$ 0,00	R$ 0,00	R$ 23,02	R$ 253,22	20,69%	R$ 305,61	0,0081%
8.1.11	C. SINAPI	89627	TÊ DE REDUÇÃO, PVC, SOLDÁVEL, DN 50MM X 25MM, INSTALADO EM PRUMADA DE ÁGUA - FORNECIMENTO E INSTALAÇÃO. AF_06/2022	UN	1,00	R$ 14,65	R$ 5,61	R$ 0,00	R$ 0,00	R$ 0,00	R$ 20,26	R$ 20,26	20,69%	R$ 24,45	0,0006%
8.1.12	C. SINAPI	94698	TÊ DE REDUÇÃO, PVC, SOLDÁVEL, DN 75 MM X 50 MM, INSTALADO EM RESERVAÇÃO PREDIAL DE ÁGUA - FORNECIMENTO E INSTALAÇÃO. AF_04/2024	UN	3,00	R$ 53,44	R$ 13,14	R$ 0,00	R$ 0,00	R$ 0,00	R$ 66,58	R$ 199,74	20,69%	R$ 241,07	0,0064%
8.1.13	C. SINAPI	89362	JOELHO 90 GRAUS, PVC, SOLDÁVEL, DN 25MM, INSTALADO EM RAMAL OU SUB-RAMAL DE ÁGUA - FORNECIMENTO E INSTALAÇÃO. AF_06/2022	UN	86,00	R$ 3,45	R$ 6,50	R$ 0,00	R$ 0,00	R$ 0,00	R$ 9,95	R$ 855,70	20,69%	R$ 1.032,75	0,0273%
8.1.14	C. SINAPI	89408	JOELHO 90 GRAUS, PVC, SOLDÁVEL, DN 25MM, INSTALADO EM RAMAL DE DISTRIBUIÇÃO DE ÁGUA - FORNECIMENTO E INSTALAÇÃO. AF_06/2022	UN	87,00	R$ 3,27	R$ 5,81	R$ 0,00	R$ 0,00	R$ 0,00	R$ 9,08	R$ 789,96	20,69%	R$ 953,41	0,0252%
8.1.15	C. SINAPI	89413	JOELHO 90 GRAUS, PVC, SOLDÁVEL, DN 32MM, INSTALADO EM RAMAL DE DISTRIBUIÇÃO DE ÁGUA - FORNECIMENTO E INSTALAÇÃO. AF_06/2022	UN	20,00	R$ 5,67	R$ 6,92	R$ 0,00	R$ 0,00	R$ 0,00	R$ 12,59	R$ 251,80	20,69%	R$ 303,90	0,0080%
8.1.16	C. SINAPI	103984	JOELHO 90 GRAUS, PVC, SOLDÁVEL, DN 50MM, INSTALADO EM RAMAL DE DISTRIBUIÇÃO DE ÁGUA - FORNECIMENTO E INSTALAÇÃO. AF_06/2022	UN	43,00	R$ 10,37	R$ 9,77	R$ 0,00	R$ 0,00	R$ 0,00	R$ 20,14	R$ 866,02	20,69%	R$ 1.045,21	0,0277%
8.1.17	C. SINAPI	89513	JOELHO 90 GRAUS, PVC, SOLDÁVEL, DN 75MM, INSTALADO EM PRUMADA DE ÁGUA - FORNECIMENTO E INSTALAÇÃO. AF_06/2022	UN	2,00	R$ 93,98	R$ 7,84	R$ 0,00	R$ 0,00	R$ 0,00	R$ 101,82	R$ 203,64	20,69%	R$ 245,78	0,0065%
8.1.18	C. SINAPI	94499	REGISTRO DE GAVETA BRUTO, LATÃO, ROSCÁVEL, 2 1/2" - FORNECIMENTO E INSTALAÇÃO. AF_08/2021	UN	1,00	R$ 337,50	R$ 19,34	R$ 0,00	R$ 0,00	R$ 0,00	R$ 356,84	R$ 356,84	20,69%	R$ 430,67	0,0114%
8.1.19	C. SINAPI	94490	REGISTRO DE ESFERA, PVC, SOLDÁVEL, COM VOLANTE, DN 32 MM - FORNECIMENTO E INSTALAÇÃO. AF_08/2021	UN	5,00	R$ 59,17	R$ 3,35	R$ 0,00	R$ 0,00	R$ 0,00	R$ 62,52	R$ 312,60	20,69%	R$ 377,28	0,0100%
8.1.20	C. SINAPI	94792	REGISTRO DE GAVETA BRUTO, LATÃO, ROSCÁVEL, 1", COM ACABAMENTO E CANOPLA CROMADOS - FORNECIMENTO E INSTALAÇÃO. AF_08/2021	UN	4,00	R$ 129,39	R$ 11,03	R$ 0,00	R$ 0,00	R$ 0,00	R$ 140,42	R$ 561,68	20,69%	R$ 677,90	0,0179%
8.1.21	C. SINAPI	94492	REGISTRO DE ESFERA, PVC, SOLDÁVEL, COM VOLANTE, DN 50 MM - FORNECIMENTO E INSTALAÇÃO. AF_08/2021	UN	11,00	R$ 82,48	R$ 4,81	R$ 0,00	R$ 0,00	R$ 0,00	R$ 87,29	R$ 960,19	20,69%	R$ 1.158,86	0,0307%
8.1.22	C. SINAPI	94794	REGISTRO DE GAVETA BRUTO, LATÃO, ROSCÁVEL, 1 1/2", COM ACABAMENTO E CANOPLA CROMADOS - FORNECIMENTO E INSTALAÇÃO. AF_08/2021	UN	3,00	R$ 188,13	R$ 15,91	R$ 0,00	R$ 0,00	R$ 0,00	R$ 204,04	R$ 612,12	20,69%	R$ 738,77	0,0195%
8.1.23	C. SINAPI	94489	REGISTRO DE ESFERA, PVC, SOLDÁVEL, COM VOLANTE, DN 25 MM - FORNECIMENTO E INSTALAÇÃO. AF_08/2021	UN	5,00	R$ 38,18	R$ 3,35	R$ 0,00	R$ 0,00	R$ 0,00	R$ 41,53	R$ 207,65	20,69%	R$ 250,62	0,0066%
8.1.24	C. SINAPI	89987	REGISTRO DE GAVETA BRUTO, LATÃO, ROSCÁVEL, 3/4", COM ACABAMENTO E CANOPLA CROMADOS - FORNECIMENTO E INSTALAÇÃO. AF_08/2021	UN	18,00	R$ 105,79	R$ 9,41	R$ 0,00	R$ 0,00	R$ 0,00	R$ 115,20	R$ 2.073,60	20,69%	R$ 2.502,65	0,0662%
8.1.25	C. SINAPI	105141	BUCHA DE REDUÇÃO PVC, SOLDÁVEL, LONGA, DN 75 X 50 MM, INSTALADO EM RESERVAÇÃO PREDIAL DE ÁGUA - FORNECIMENTO E INSTALAÇÃO. AF_04/2024	UN	2,00	R$ 24,81	R$ 5,92	R$ 0,00	R$ 0,00	R$ 0,00	R$ 30,73	R$ 61,46	20,69%	R$ 74,18	0,0020%
8.1.26	C. SINAPI	102113	BOMBA CENTRÍFUGA, TRIFÁSICA, 1 CV OU 0,99 HP, HM 14 A 40 M, Q 0,6 A 8,4 M3/H - FORNECIMENTO E INSTALAÇÃO. AF_12/2020	UN	5,00	R$ 36,89	R$ 117,29	R$ 1.662,15	R$ 0,00	R$ 0,00	R$ 1.816,33	R$ 9.081,65	20,69%	R$ 10.960,75	0,2900%
8.1.27	C. SINAPI	95675	HIDRÔMETRO DN 3/4", 5,0 M3/H - FORNECIMENTO E INSTALAÇÃO. AF_03/2024	UN	1,00	R$ 199,01	R$ 22,73	R$ 0,00	R$ 0,00	R$ 0,00	R$ 221,74	R$ 221,74	20,69%	R$ 267,62	0,0071%
8.1.28	C. SINAPI	104997	HIDRÔMETRO DN 1", 7 M³/H - FORNECIMENTO E INSTALAÇÃO. AF_03/2024	UN	1,00	R$ 565,31	R$ 27,58	R$ 0,00	R$ 0,00	R$ 0,00	R$ 592,89	R$ 592,89	20,69%	R$ 715,57	0,0189%
8.1.29	C. SINAPI	104992	HIDRÔMETRO DN 2" , 30 M³/H - FORNECIMENTO E INSTALAÇÃO. AF_03/2024	UN	2,00	R$ 1.791,64	R$ 36,33	R$ 0,00	R$ 0,00	R$ 0,00	R$ 1.827,97	R$ 3.655,94	20,69%	R$ 4.412,40	0,1167%
8.1.30	C. PRÓPRIA	IH-C.1224	FILTRO FINO VORTEX WISY WFF 150 COM PROLONGADOR DE 50 CM E ADAPTADORES DE PVC	UN	1,00	R$ 7.110,00	R$ 0,00	R$ 0,00	R$ 0,00	R$ 0,00	R$ 7.110,00	R$ 7.110,00	20,69%	R$ 8.581,14	0,2270%
8.1.31	C. PRÓPRIA	IH-C.4103	PRESSURIZADOR MONOFASICO 1CV 220V PARA ÁGUA FRIA - FORNECIMENTO E INSTALAÇÃO.	UN	1,00	R$ 1.450,31	R$ 123,04	R$ 0,00	R$ 0,00	R$ 0,00	R$ 1.573,35	R$ 1.573,35	20,69%	R$ 1.898,89	0,0502%
8.1.32	C. SINAPI	89403	TUBO, PVC, SOLDÁVEL, DE 32MM, INSTALADO EM RAMAL DE DISTRIBUIÇÃO DE ÁGUA - FORNECIMENTO E INSTALAÇÃO. AF_06/2022	M	90,00	R$ 11,56	R$ 8,05	R$ 0,00	R$ 0,00	R$ 0,00	R$ 19,61	R$ 1.764,90	20,69%	R$ 2.130,08	0,0564%
8.1.33	C. SINAPI	90105	ESCAVAÇÃO MECANIZADA DE VALA COM PROFUNDIDADE ATÉ 1,5 M (MÉDIA MONTANTE E JUSANTE/UMA COMPOSIÇÃO POR TRECHO), RETROESCAV. (0,26 M3), LARGURA MENOR QUE 0,8 M, EM SOLO DE 1A CATEGORIA, LOCAIS COM BAIXO NÍVEL DE INTERFERÊNCIA. AF_09/2024	M3	14,40	R$ 2,43	R$ 3,65	R$ 3,35	R$ 0,00	R$ 0,00	R$ 9,43	R$ 135,79	20,69%	R$ 163,89	0,0043%
8.1.34	C. SINAPI	93378	REATERRO MECANIZADO DE VALA COM RETROESCAVADEIRA (CAPACIDADE DA CAÇAMBA DA RETRO: 0,26 M³/POTÊNCIA: 88 HP), LARGURA ATÉ 0,8 M, PROFUNDIDADE ATÉ 1,5 M, COM SOLO (SEM SUBSTITUIÇÃO) DE 1ª CATEGORIA, COM COMPACTADOR DE SOLOS DE PERCUSSÃO. AF_08/2023	M3	16,56	R$ 6,92	R$ 12,66	R$ 6,94	R$ 0,00	R$ 0,00	R$ 26,52	R$ 439,17	20,69%	R$ 530,04	0,0140%

			SUBTOTAL ITEM: ÁGUA FRIA									R$ 99.117,83		R$ 119.626,44	3,1650%

8.2			ÁGUA QUENTE								SUBTOTAL	R$ 105.940,39		R$ 127.860,68	3,3829%

			AQUECIMENTO

8.2.1	C. PRÓPRIA	IH-C.4081	BOILER CAPACIDADE 3.000 LITROS: APOIO ELÉTRICO 4 X 3.000W, PRESSÃO TRABALHO 40 MCA; TANQUE EM AÇO INOX 316, REVESTIMENTO EXTERNO AÇO ZINCADO E PINTURA PU, ISOLAMENTO TÉRMICO EM PU. REFERÊNCIA SELETROL, KOMEKO OU SIMILIAR. FORNECIMENTO E INSTALAÇÃO. SINAPI(103523).	UN	1,00	R$ 32.996,27	R$ 488,27	R$ 607,49	R$ 0,00	R$ 8,73	R$ 34.100,76	R$ 34.100,76	20,69%	R$ 41.156,60	1,0889%
8.2.2	C. PRÓPRIA	IH-C.4082	COLETORES TIPO TUBO A VÁCUO: 2370X1970MM; 30 TUBOS DE 1.800 MM X ∅58MM; MANIFOLD EXTERNO EM ALUMÍNIO, MANIFOLDO INTERNO EM COBRE; PRESSÃO DE TRABALHO 40 MCA. REFERÊNCIA SELETROL, KOMEKO OU SIMILAR, FORNECIMENTO E INSTALAÇÃO. SINAPI(103517)	UN	6,00	R$ 6.734,17	R$ 96,16	R$ 0,00	R$ 0,00	R$ 0,00	R$ 6.830,33	R$ 40.981,98	20,69%	R$ 49.461,62	1,3086%
8.2.3	C. PRÓPRIA	IH-C.4079	MOTO BOMBA PARA CIRCULAÇÃO DE ÁGUA QUENTE(90°C), 0,5CV, 220V, 1F, 60 HZ, VAZÃO 40 L/MIN COM PRESSÃO DE 10MCA, VOLUTA/ROTOR/EIXO EM INOX. REF: TEXIUS TBHLI-70 OU SIMILAR. FORNECIMENTO E INSTALAÇÃO. ORSE(2646)	UN	1,00	R$ 1.508,14	R$ 82,82	R$ 0,00	R$ 0,00	R$ 0,00	R$ 1.590,96	R$ 1.590,96	20,69%	R$ 1.920,15	0,0508%
8.2.4	C. PRÓPRIA	IH-C.4083	VÁLVULA VENTOSA, ELIMINADORA DE AR 3/4", CORPO EM LATÃO, 120°C, 10BAR. REF: EMMETI OU SIMILAR. FORNECIMENTO E INSTALAÇÃO. SINAPI(99628)	UN	2,00	R$ 93,82	R$ 4,69	R$ 0,00	R$ 0,00	R$ 0,00	R$ 98,51	R$ 197,02	20,69%	R$ 237,79	0,0063%
8.2.5	C. PRÓPRIA	IH-C.4084	VÁLVULA QUEBRA VÁCUO, CORPO EM LATÃO, 3/4". REF: EMMITI OU SIMILAR. FORNECIMENTO E INSTALAÇÃO. SINAPI(99628).	UN	2,00	R$ 108,51	R$ 4,69	R$ 0,00	R$ 0,00	R$ 0,00	R$ 113,20	R$ 226,40	20,69%	R$ 273,24	0,0072%
8.2.6	C. PRÓPRIA	IH-C.4089	TÊ EM COBRE, DN 28 MM X 3/4", SOLDA X ROSCA. INSTALADO EM RAMAL E SUB-RAMAL DE AQUECIMENTO SOLAR - FORNECIMENTO E INSTALAÇÃO. SINAPI(103899 E 103903)	UN	4,00	R$ 59,84	R$ 24,78	R$ 0,00	R$ 0,00	R$ 0,00	R$ 84,62	R$ 338,48	20,69%	R$ 408,52	0,0108%
8.2.7	C. PRÓPRIA	IH-C.4085	FILTRO "Y" 1", EM LATÃO, TELA AÇO INÓX. FORNECIMENTO E INSTALAÇÃO. SINAPI(94495).	UN	1,00	R$ 74,52	R$ 6,32	R$ 0,00	R$ 0,00	R$ 0,00	R$ 80,84	R$ 80,84	20,69%	R$ 97,57	0,0026%
8.2.8	C. PRÓPRIA	IH-C.4086	TÊ EM BRONZE/LATÃO 28MM, COM POÇO PARA SENSOR DE TEMPERATURA. FORNECIMENTO E INSTALAÇÃO. ORSE(1415) E SINAPI(93059).	UN	3,00	R$ 83,61	R$ 11,23	R$ 0,00	R$ 0,28	R$ 0,00	R$ 95,12	R$ 285,36	20,69%	R$ 344,40	0,0091%
8.2.9	C. SINAPI	99620	VÁLVULA DE RETENÇÃO HORIZONTAL, DE BRONZE, ROSCÁVEL, 1" - FORNECIMENTO E INSTALAÇÃO. AF_08/2021	UN	2,00	R$ 157,94	R$ 6,31	R$ 0,00	R$ 0,00	R$ 0,00	R$ 164,25	R$ 328,50	20,69%	R$ 396,47	0,0105%
8.2.10	C. SINAPI	95250	VÁLVULA DE ESFERA BRUTA, BRONZE, ROSCÁVEL, 1'' - FORNECIMENTO E INSTALAÇÃO. AF_08/2021	UN	8,00	R$ 95,55	R$ 6,31	R$ 0,00	R$ 0,00	R$ 0,00	R$ 101,86	R$ 814,88	20,69%	R$ 983,49	0,0260%
8.2.11	C. PRÓPRIA	IH-C.4087	CONECTOR DE LATÃO, COBRE OU BRONZE, JUNTAS SOLDADAS/ROSCA, 28MM X 1" ROSCA FÊMEA. FORNECIMENTO E INSTALAÇÃOORSE(8798)	UN	22,00	R$ 52,09	R$ 11,73	R$ 0,00	R$ 0,40	R$ 0,00	R$ 64,22	R$ 1.412,84	20,69%	R$ 1.705,17	0,0451%
8.2.12	C. ORSE	10897	FORNECIMENTO E ASSENTAMENTO DE UNIÃO DE BRONZE 22MM	UN	10,00	R$ 25,11	R$ 8,09	R$ 0,00	R$ 0,28	R$ 0,00	R$ 33,48	R$ 334,80	20,69%	R$ 404,07	0,0107%
8.2.13	C. SINAPI	103870	TUBO EM COBRE RÍGIDO, DN 28 MM, CLASSE E, SEM ISOLAMENTO, INSTALADO EM RAMAL E SUB-RAMAL DE AQUECIMENTO SOLAR - FORNECIMENTO E INSTALAÇÃO. AF_04/2022	M	31,10	R$ 74,26	R$ 21,62	R$ 0,00	R$ 0,00	R$ 0,00	R$ 95,88	R$ 2.981,87	20,69%	R$ 3.598,85	0,0952%
8.2.14	C. SINAPI	103873	TUBO EM COBRE RÍGIDO, DN 28 MM, CLASSE E, COM ISOLAMENTO, INSTALADO EM RAMAL E SUB-RAMAL DE AQUECIMENTO SOLAR - FORNECIMENTO E INSTALAÇÃO. AF_04/2022	M	49,40	R$ 134,92	R$ 22,43	R$ 0,00	R$ 0,00	R$ 0,00	R$ 157,35	R$ 7.773,09	20,69%	R$ 9.381,43	0,2482%
8.2.15	C. SINAPI	91185	FIXAÇÃO DE TUBOS HORIZONTAIS DE PVC ÁGUA, PVC ESGOTO, PVC ÁGUA PLUVIAL, CPVC, PPR, COBRE OU AÇO, DIÂMETROS MENORES OU IGUAIS A 40 MM, COM ABRAÇADEIRA METÁLICA FLEXÍVEL 18 MM, FIXADA DIRETAMENTE NA LAJE. AF_09/2023	M	63,20	R$ 7,58	R$ 18,48	R$ 0,00	R$ 0,00	R$ 0,00	R$ 26,06	R$ 1.646,99	20,69%	R$ 1.987,77	0,0526%
8.2.16	C. SINAPI	91173	FIXAÇÃO DE TUBOS VERTICAIS DE PVC ÁGUA, PVC ESGOTO, PVC ÁGUA PLUVIAL, CPVC, PPR, COBRE OU AÇO, DIÂMETROS MENORES OU IGUAIS A 40 MM, COM ABRAÇADEIRA METÁLICA RÍGIDA TIPO U PERFIL 1 1/4", FIXADA EM PERFILADO EM PAREDE. AF_09/2023_PS	M	10,60	R$ 2,15	R$ 2,25	R$ 0,00	R$ 0,00	R$ 0,00	R$ 4,40	R$ 46,64	20,69%	R$ 56,29	0,0015%
8.2.17	C. SINAPI	103903	TÊ EM COBRE, DN 28 MM, SEM ANEL DE SOLDA, INSTALADO EM RAMAL E SUB-RAMAL DE AQUECIMENTO SOLAR - FORNECIMENTO E INSTALAÇÃO. AF_04/2022	UN	3,00	R$ 32,46	R$ 18,61	R$ 0,00	R$ 0,00	R$ 0,00	R$ 51,07	R$ 153,21	20,69%	R$ 184,91	0,0049%
8.2.18	C. SINAPI	103898	JUNTA DE EXPANSÃO EM COBRE, DN 28 MM, PONTA X PONTA, INSTALADO EM RAMAL E SUB-RAMAL DE AQUECIMENTO SOLAR - FORNECIMENTO E INSTALAÇÃO. AF_04/2022	UN	2,00	R$ 574,92	R$ 9,28	R$ 0,00	R$ 0,00	R$ 0,00	R$ 584,20	R$ 1.168,40	20,69%	R$ 1.410,16	0,0373%
8.2.19	C. SINAPI	103882	CURVA EM COBRE, DN 28 MM, 45 GRAUS, SEM ANEL DE SOLDA, BOLSA X BOLSA, INSTALADO EM RAMAL E SUB-RAMAL DE AQUECIMENTO SOLAR - FORNECIMENTO E INSTALAÇÃO. AF_04/2022	UN	2,00	R$ 23,85	R$ 13,96	R$ 0,00	R$ 0,00	R$ 0,00	R$ 37,81	R$ 75,62	20,69%	R$ 91,27	0,0024%
8.2.20	C. SINAPI	103881	COTOVELO EM COBRE, DN 28 MM, 90 GRAUS, SEM ANEL DE SOLDA, INSTALADO EM RAMAL E SUB-RAMAL DE AQUECIMENTO SOLAR - FORNECIMENTO E INSTALAÇÃO. AF_04/2022	UN	47,00	R$ 25,63	R$ 13,96	R$ 0,00	R$ 0,00	R$ 0,00	R$ 39,59	R$ 1.860,73	20,69%	R$ 2.245,74	0,0594%
8.2.21	C. SINAPI	103896	LUVA PASSANTE EM COBRE, DN 28 MM, SEM ANEL DE SOLDA, INSTALADO EM RAMAL E SUB-RAMAL DE AQUECIMENTO SOLAR - FORNECIMENTO E INSTALAÇÃO. AF_04/2022	UN	14,00	R$ 15,51	R$ 9,30	R$ 0,00	R$ 0,00	R$ 0,00	R$ 24,81	R$ 347,34	20,69%	R$ 419,21	0,0111%
8.2.22	C. SINAPI	103900	BUCHA DE REDUÇÃO EM COBRE, DN 28 MM X 22 MM, SEM ANEL DE SOLDA, INSTALADO EM RAMAL E SUB-RAMAL DE AQUECIMENTO SOLAR - FORNECIMENTO E INSTALAÇÃO. AF_04/2022	UN	4,00	R$ 12,93	R$ 8,77	R$ 0,00	R$ 0,00	R$ 0,00	R$ 21,70	R$ 86,80	20,69%	R$ 104,76	0,0028%
8.2.23	C. SINAPI	96635	TUBO, PPR, DN 25, CLASSE PN 20, INSTALADO EM RAMAL OU SUB-RAMAL DE ÁGUA FORNECIMENTO E INSTALAÇÃO. AF_08/2022	M	20,70	R$ 19,02	R$ 22,93	R$ 0,05	R$ 0,00	R$ 0,21	R$ 42,21	R$ 873,75	20,69%	R$ 1.054,54	0,0279%
8.2.24	C. SINAPI	91185	FIXAÇÃO DE TUBOS HORIZONTAIS DE PVC ÁGUA, PVC ESGOTO, PVC ÁGUA PLUVIAL, CPVC, PPR, COBRE OU AÇO, DIÂMETROS MENORES OU IGUAIS A 40 MM, COM ABRAÇADEIRA METÁLICA FLEXÍVEL 18 MM, FIXADA DIRETAMENTE NA LAJE. AF_09/2023	M	8,00	R$ 7,58	R$ 18,48	R$ 0,00	R$ 0,00	R$ 0,00	R$ 26,06	R$ 208,48	20,69%	R$ 251,62	0,0067%
8.2.25	C. SINAPI	91173	FIXAÇÃO DE TUBOS VERTICAIS DE PVC ÁGUA, PVC ESGOTO, PVC ÁGUA PLUVIAL, CPVC, PPR, COBRE OU AÇO, DIÂMETROS MENORES OU IGUAIS A 40 MM, COM ABRAÇADEIRA METÁLICA RÍGIDA TIPO U PERFIL 1 1/4", FIXADA EM PERFILADO EM PAREDE. AF_09/2023_PS	M	6,10	R$ 2,15	R$ 2,25	R$ 0,00	R$ 0,00	R$ 0,00	R$ 4,40	R$ 26,84	20,69%	R$ 32,39	0,0009%
8.2.26	C. SINAPI	96637	JOELHO 90 GRAUS, PPR, DN 25 MM, CLASSE PN 25, INSTALADO EM RAMAL OU SUB-RAMAL DE ÁGUA FORNECIMENTO E INSTALAÇÃO. AF_08/2022	UN	7,00	R$ 5,10	R$ 11,12	R$ 0,02	R$ 0,00	R$ 0,10	R$ 16,34	R$ 114,38	20,69%	R$ 138,05	0,0037%

			CONSUMO

8.2.27	C. PRÓPRIA	IH-C.4080	MOTO BOMBA PARA PRESSURIZAÇÃO DE ÁGUA QUENTE(90°C), 0,5CV, 220V, 1F, 60 HZ, VAZÃO 70 L/MIN COM PRESSÃO DE 7,5MCA. COM PRESSOSTATO E FLUXOTASTO. REF: SP400 KOMEKO OU SIMILAR. FRONECIMENTO E INSYTALAÇÃO. ORSE(2646).	UN	1,00	R$ 2.830,14	R$ 82,82	R$ 0,00	R$ 0,00	R$ 0,00	R$ 2.912,96	R$ 2.912,96	20,69%	R$ 3.515,68	0,0930%
8.2.28	C. ORSE	1019	FORNECIMENTO E ASSENTAMENTO DE BUCHA DE REDUÇÃO DE FERRO GALVANIZADO DE 1" X 3/4"	UN	2,00	R$ 10,73	R$ 8,09	R$ 0,00	R$ 0,28	R$ 0,00	R$ 19,10	R$ 38,20	20,69%	R$ 46,10	0,0012%
8.2.29	C. PRÓPRIA	IH-C.4094	FILTRO "Y" 3/4", EM LATÃO, TELA AÇO INÓX. FORNECIMENTO E INSTALAÇÃO. SINAPI(94495).	UN	1,00	R$ 45,19	R$ 6,32	R$ 0,00	R$ 0,00	R$ 0,00	R$ 51,51	R$ 51,51	20,69%	R$ 62,17	0,0016%
8.2.30	C. PRÓPRIA	IH-C.4095	CONECTOR MACHO, PPR, 25 X /3,4 , CLASSE PN 25, INSTALADO EM RAMAL OU SUB-RAMAL DE ÁGUA FORNECIMENTO E INSTALAÇÃO. SINAPI(96640)	UN	30,00	R$ 24,86	R$ 5,25	R$ 0,01	R$ 0,00	R$ 0,05	R$ 30,17	R$ 905,10	20,69%	R$ 1.092,38	0,0289%
8.2.31	C. SINAPI	92905	UNIÃO, EM FERRO GALVANIZADO, CONEXÃO ROSQUEADA, DN 20 (3/4"), INSTALADO EM RAMAIS E SUB-RAMAIS DE GÁS - FORNECIMENTO E INSTALAÇÃO. AF_10/2020	UN	2,00	R$ 33,74	R$ 12,65	R$ 0,00	R$ 0,00	R$ 0,00	R$ 46,39	R$ 92,78	20,69%	R$ 111,98	0,0030%
8.2.32	C. SINAPI	95249	VÁLVULA DE ESFERA BRUTA, BRONZE, ROSCÁVEL, 3/4'' - FORNECIMENTO E INSTALAÇÃO. AF_08/2021	UN	11,00	R$ 70,79	R$ 4,68	R$ 0,00	R$ 0,00	R$ 0,00	R$ 75,47	R$ 830,17	20,69%	R$ 1.001,94	0,0265%
8.2.33	C. SINAPI	96635	TUBO, PPR, DN 25, CLASSE PN 20, INSTALADO EM RAMAL OU SUB-RAMAL DE ÁGUA FORNECIMENTO E INSTALAÇÃO. AF_08/2022	M	53,00	R$ 19,02	R$ 22,93	R$ 0,05	R$ 0,00	R$ 0,21	R$ 42,21	R$ 2.237,13	20,69%	R$ 2.700,02	0,0714%
8.2.34	C. SINAPI	90443	RASGO LINEAR MANUAL EM ALVENARIA, PARA RAMAIS/ DISTRIBUIÇÃO DE INSTALAÇÕES HIDRÁULICAS, DIÂMETROS MENORES OU IGUAIS A 40 MM. AF_09/2023	M	15,00	R$ 1,49	R$ 6,91	R$ 0,00	R$ 0,00	R$ 0,00	R$ 8,40	R$ 126,00	20,69%	R$ 152,07	0,0040%
8.2.35	C. PRÓPRIA	IH-C.4096	JOELHO MISTO, PPR 25 MM X 3/4" FEMEA, COR VERDE, PARA ÁGUA QUENTE E FRIA. FORNECIMENTO E INSTALAÇÃO. SINAPI(96641)	UN	5,00	R$ 17,29	R$ 5,25	R$ 0,01	R$ 0,00	R$ 0,05	R$ 22,60	R$ 113,00	20,69%	R$ 136,38	0,0036%
8.2.36	C. ORSE	1355	PLUG EM PVC RIGIDO ROSCÁVEL D=3/4" REV. 01 - 10/2022	UN	5,00	R$ 1,51	R$ 4,05	R$ 0,00	R$ 0,14	R$ 0,00	R$ 5,70	R$ 28,50	20,69%	R$ 34,40	0,0009%
8.2.37	C. SINAPI	96642	TÊ NORMAL, PPR, DN 25 MM, CLASSE PN 25, INSTALADO EM RAMAL OU SUB-RAMAL DE ÁGUA FORNECIMENTO E INSTALAÇÃO. AF_08/2022	UN	4,00	R$ 6,53	R$ 14,83	R$ 0,02	R$ 0,00	R$ 0,13	R$ 21,51	R$ 86,04	20,69%	R$ 103,84	0,0027%
8.2.38	C. SINAPI	96643	TÊ MISTURADOR, PPR, 25 X 3/4 , CLASSE PN 25, INSTALADO EM RAMAL OU SUB-RAMAL DE ÁGUA FORNECIMENTO E INSTALAÇÃO. AF_08/2022	UN	4,00	R$ 33,60	R$ 10,49	R$ 0,02	R$ 0,00	R$ 0,09	R$ 44,20	R$ 176,80	20,69%	R$ 213,38	0,0056%
8.2.39	C. SINAPI	96650	JOELHO 90 GRAUS, PPR, DN 25 MM, CLASSE PN 25, INSTALADO EM RAMAL DE DISTRIBUIÇÃO FORNECIMENTO E INSTALAÇÃO. AF_08/2022	UN	24,00	R$ 3,69	R$ 5,32	R$ 0,00	R$ 0,00	R$ 0,04	R$ 9,05	R$ 217,20	20,69%	R$ 262,14	0,0069%
8.2.40	C. SINAPI	96639	LUVA, PPR, DN 25 MM, CLASSE PN 25, INSTALADO EM RAMAL OU SUB-RAMAL DE ÁGUA FORNECIMENTO E INSTALAÇÃO. AF_08/2022	UN	6,00	R$ 3,85	R$ 7,43	R$ 0,00	R$ 0,00	R$ 0,06	R$ 11,34	R$ 68,04	20,69%	R$ 82,12	0,0022%

			SUBTOTAL ITEM: ÁGUA QUENTE									R$ 105.940,39		R$ 127.860,68	3,3829%

8.3			EFLUENTE QUENTE								SUBTOTAL	R$ 4.684,71		R$ 5.654,02	0,1496%
8.3.1	C. SINAPI	94463	TUBO DE AÇO GALVANIZADO COM COSTURA, CLASSE MÉDIA, DN 65 MM (2 1/2"), CONEXÃO ROSQUEADA, INSTALADO EM RESERVAÇÃO PREDIAL DE ÁGUA - FORNECIMENTO E INSTALAÇÃO. AF_04/2024	M	30,00	R$ 93,38	R$ 18,82	R$ 0,00	R$ 0,00	R$ 0,00	R$ 112,20	R$ 3.366,00	20,69%	R$ 4.062,46	0,1075%
8.3.2	C. SINAPI	92385	JOELHO 45 GRAUS, EM FERRO GALVANIZADO, DN 40 (1 1/2"), CONEXÃO ROSQUEADA, INSTALADO EM REDE DE ALIMENTAÇÃO PARA HIDRANTE - FORNECIMENTO E INSTALAÇÃO. AF_10/2020	UN	9,00	R$ 43,34	R$ 37,18	R$ 0,00	R$ 0,00	R$ 0,00	R$ 80,52	R$ 724,68	20,69%	R$ 874,62	0,0231%
8.3.3	C. SINAPI	92642	TÊ, EM FERRO GALVANIZADO, CONEXÃO ROSQUEADA, DN 65 (2 1/2"), INSTALADO EM REDE DE ALIMENTAÇÃO PARA HIDRANTE - FORNECIMENTO E INSTALAÇÃO. AF_10/2020	UN	3,00	R$ 135,36	R$ 62,65	R$ 0,00	R$ 0,00	R$ 0,00	R$ 198,01	R$ 594,03	20,69%	R$ 716,94	0,0190%

			SUBTOTAL ITEM: EFLUENTE QUENTE									R$ 4.684,71		R$ 5.654,02	0,1496%

8.4			ESGOTO + PLUVIAL (CONDUTORES DAS CALHAS)								SUBTOTAL	R$ 64.016,93		R$ 77.262,76	2,0442%
8.4.1	C. SINAPI	89711	TUBO PVC, SERIE NORMAL, ESGOTO PREDIAL, DN 40 MM, FORNECIDO E INSTALADO EM RAMAL DE DESCARGA OU RAMAL DE ESGOTO SANITÁRIO. AF_08/2022	M	6,00	R$ 10,23	R$ 12,48	R$ 0,00	R$ 0,00	R$ 0,00	R$ 22,71	R$ 136,26	20,69%	R$ 164,45	0,0044%
8.4.2	C. SINAPI	89712	TUBO PVC, SERIE NORMAL, ESGOTO PREDIAL, DN 50 MM, FORNECIDO E INSTALADO EM RAMAL DE DESCARGA OU RAMAL DE ESGOTO SANITÁRIO. AF_08/2022	M	168,00	R$ 15,16	R$ 13,56	R$ 0,00	R$ 0,00	R$ 0,00	R$ 28,72	R$ 4.824,96	20,69%	R$ 5.823,30	0,1541%
8.4.3	C. SINAPI	89713	TUBO PVC, SERIE NORMAL, ESGOTO PREDIAL, DN 75 MM, FORNECIDO E INSTALADO EM RAMAL DE DESCARGA OU RAMAL DE ESGOTO SANITÁRIO. AF_08/2022	M	24,00	R$ 19,54	R$ 16,24	R$ 0,00	R$ 0,00	R$ 0,00	R$ 35,78	R$ 858,72	20,69%	R$ 1.036,40	0,0274%
8.4.4	C. SINAPI	89714	TUBO PVC, SERIE NORMAL, ESGOTO PREDIAL, DN 100 MM, FORNECIDO E INSTALADO EM RAMAL DE DESCARGA OU RAMAL DE ESGOTO SANITÁRIO. AF_08/2022	M	138,00	R$ 21,06	R$ 18,94	R$ 0,00	R$ 0,00	R$ 0,00	R$ 40,00	R$ 5.520,00	20,69%	R$ 6.662,15	0,1763%
8.4.5	C. SINAPI	89578	TUBO PVC, SÉRIE R, ÁGUA PLUVIAL, DN 100 MM, FORNECIDO E INSTALADO EM CONDUTORES VERTICAIS DE ÁGUAS PLUVIAIS. AF_06/2022	M	180,00	R$ 31,29	R$ 3,21	R$ 0,00	R$ 0,00	R$ 0,00	R$ 34,50	R$ 6.210,00	20,69%	R$ 7.494,92	0,1983%
8.4.6	C. SINAPI	104166	TUBO PVC, SÉRIE R, ÁGUA PLUVIAL, DN 150 MM, FORNECIDO E INSTALADO EM RAMAL DE ENCAMINHAMENTO. AF_06/2022	M	6,00	R$ 66,84	R$ 10,78	R$ 0,00	R$ 0,00	R$ 0,00	R$ 77,62	R$ 465,72	20,69%	R$ 562,08	0,0149%
8.4.7	C. SINAPI	89531	JOELHO 45 GRAUS, PVC, SERIE R, ÁGUA PLUVIAL, DN 100 MM, JUNTA ELÁSTICA, FORNECIDO E INSTALADO EM RAMAL DE ENCAMINHAMENTO. AF_06/2022	UN	38,00	R$ 32,98	R$ 5,46	R$ 0,00	R$ 0,00	R$ 0,00	R$ 38,44	R$ 1.460,72	20,69%	R$ 1.762,96	0,0466%
8.4.8	C. SINAPI	89590	JOELHO 90 GRAUS, PVC, SERIE R, ÁGUA PLUVIAL, DN 150 MM, JUNTA ELÁSTICA, FORNECIDO E INSTALADO EM CONDUTORES VERTICAIS DE ÁGUAS PLUVIAIS. AF_06/2022	UN	1,00	R$ 114,70	R$ 20,06	R$ 0,00	R$ 0,00	R$ 0,00	R$ 134,76	R$ 134,76	20,69%	R$ 162,64	0,0043%
8.4.9	C. SINAPI	89559	TÊ DE INSPEÇÃO, PVC, SERIE R, ÁGUA PLUVIAL, DN 100 MM, JUNTA ELÁSTICA, FORNECIDO E INSTALADO EM RAMAL DE ENCAMINHAMENTO. AF_06/2022	UN	13,00	R$ 64,05	R$ 3,64	R$ 0,00	R$ 0,00	R$ 0,00	R$ 67,69	R$ 879,97	20,69%	R$ 1.062,05	0,0281%
8.4.10	C. SINAPI	89529	JOELHO 90 GRAUS, PVC, SERIE R, ÁGUA PLUVIAL, DN 100 MM, JUNTA ELÁSTICA, FORNECIDO E INSTALADO EM RAMAL DE ENCAMINHAMENTO. AF_06/2022	UN	24,00	R$ 31,91	R$ 5,46	R$ 0,00	R$ 0,00	R$ 0,00	R$ 37,37	R$ 896,88	20,69%	R$ 1.082,45	0,0286%

8.4.11	C. SINAPI	89710	RALO SECO, PVC, DN 100 X 40 MM, JUNTA SOLDÁVEL, FORNECIDO E INSTALADO EM RAMAL DE DESCARGA OU EM RAMAL DE ESGOTO SANITÁRIO. AF_08/2022	UN	1,00	R$ 12,51	R$ 7,03	R$ 0,00	R$ 0,00	R$ 0,00	R$ 19,54	R$ 19,54	20,69%	R$ 23,58	0,0006%
8.4.12	C. SINAPI	89708	CAIXA SIFONADA, PVC, DN 150 X 185 X 75 MM, JUNTA ELÁSTICA, FORNECIDA E INSTALADA EM RAMAL DE DESCARGA OU EM RAMAL DE ESGOTO SANITÁRIO. AF_08/2022	UN	5,00	R$ 88,96	R$ 20,33	R$ 0,00	R$ 0,00	R$ 0,00	R$ 109,29	R$ 546,45	20,69%	R$ 659,52	0,0174%
8.4.13	C. SINAPI	89482	CAIXA SIFONADA, PVC, DN 100 X 100 X 50 MM, FORNECIDA E INSTALADA EM RAMAIS DE ENCAMINHAMENTO DE ÁGUA PLUVIAL. AF_06/2022	UN	3,00	R$ 32,56	R$ 9,26	R$ 0,00	R$ 0,00	R$ 0,00	R$ 41,82	R$ 125,46	20,69%	R$ 151,42	0,0040%
8.4.14	C. SINAPI	97974	POÇO DE INSPEÇÃO CIRCULAR PARA ESGOTO, EM CONCRETO PRÉ-MOLDADO, DIÂMETRO INTERNO = 0,60 M, PROFUNDIDADE = 0,90 M, EXCLUINDO TAMPÃO. AF_12/2020_PA	UN	21,00	R$ 376,83	R$ 92,53	R$ 17,31	R$ 0,00	R$ 0,13	R$ 486,80	R$ 10.222,80	20,69%	R$ 12.338,01	0,3264%
8.4.15	C. SINAPI	98115	TAMPA CIRCULAR PARA ESGOTO E DRENAGEM, EM CONCRETO PRÉ-MOLDADO, DIÂMETRO INTERNO = 0,60 M E ALTURA = 0,10 M. AF_12/2020	UN	21,00	R$ 49,46	R$ 51,17	R$ 0,48	R$ 0,00	R$ 0,14	R$ 101,25	R$ 2.126,25	20,69%	R$ 2.566,20	0,0679%
8.4.16	C. SINAPI	89784	TE, PVC, SERIE NORMAL, ESGOTO PREDIAL, DN 50 X 50 MM, JUNTA ELÁSTICA, FORNECIDO E INSTALADO EM RAMAL DE DESCARGA OU RAMAL DE ESGOTO SANITÁRIO. AF_08/2022	UN	17,00	R$ 16,94	R$ 7,83	R$ 0,00	R$ 0,00	R$ 0,00	R$ 24,77	R$ 421,09	20,69%	R$ 508,22	0,0134%
8.4.17	C. SINAPI	89796	TE, PVC, SERIE NORMAL, ESGOTO PREDIAL, DN 100 X 100 MM, JUNTA ELÁSTICA, FORNECIDO E INSTALADO EM RAMAL DE DESCARGA OU RAMAL DE ESGOTO SANITÁRIO. AF_08/2022	UN	8,00	R$ 33,23	R$ 10,92	R$ 0,00	R$ 0,00	R$ 0,00	R$ 44,15	R$ 353,20	20,69%	R$ 426,28	0,0113%
8.4.18	C. SINAPI	89786	TE, PVC, SERIE NORMAL, ESGOTO PREDIAL, DN 75 X 75 MM, JUNTA ELÁSTICA, FORNECIDO E INSTALADO EM RAMAL DE DESCARGA OU RAMAL DE ESGOTO SANITÁRIO. AF_08/2022	UN	1,00	R$ 30,26	R$ 9,38	R$ 0,00	R$ 0,00	R$ 0,00	R$ 39,64	R$ 39,64	20,69%	R$ 47,84	0,0013%
8.4.19	C. SINAPI	104343	JUNÇÃO DE REDUÇÃO INVERTIDA, PVC, SÉRIE NORMAL, ESGOTO PREDIAL, DN 75 X 50 MM, JUNTA ELÁSTICA, FORNECIDO E INSTALADO EM RAMAL DE DESCARGA OU RAMAL DE ESGOTO SANITÁRIO. AF_08/2022	UN	1,00	R$ 25,90	R$ 8,85	R$ 0,00	R$ 0,00	R$ 0,00	R$ 34,75	R$ 34,75	20,69%	R$ 41,94	0,0011%
8.4.20	C. SINAPI	89802	JOELHO 45 GRAUS, PVC, SERIE NORMAL, ESGOTO PREDIAL, DN 50 MM, JUNTA ELÁSTICA, FORNECIDO E INSTALADO EM PRUMADA DE ESGOTO SANITÁRIO OU VENTILAÇÃO. AF_08/2022	UN	15,00	R$ 9,12	R$ 1,44	R$ 0,00	R$ 0,00	R$ 0,00	R$ 10,56	R$ 158,40	20,69%	R$ 191,17	0,0051%
8.4.21	C. SINAPI	89806	JOELHO 45 GRAUS, PVC, SERIE NORMAL, ESGOTO PREDIAL, DN 75 MM, JUNTA ELÁSTICA, FORNECIDO E INSTALADO EM PRUMADA DE ESGOTO SANITÁRIO OU VENTILAÇÃO. AF_08/2022	UN	5,00	R$ 16,66	R$ 5,35	R$ 0,00	R$ 0,00	R$ 0,00	R$ 22,01	R$ 110,05	20,69%	R$ 132,82	0,0035%
8.4.22	C. SINAPI	89810	JOELHO 45 GRAUS, PVC, SERIE NORMAL, ESGOTO PREDIAL, DN 100 MM, JUNTA ELÁSTICA, FORNECIDO E INSTALADO EM PRUMADA DE ESGOTO SANITÁRIO OU VENTILAÇÃO. AF_08/2022	UN	2,00	R$ 21,02	R$ 9,25	R$ 0,00	R$ 0,00	R$ 0,00	R$ 30,27	R$ 60,54	20,69%	R$ 73,07	0,0019%
8.4.23	C. SINAPI	89801	JOELHO 90 GRAUS, PVC, SERIE NORMAL, ESGOTO PREDIAL, DN 50 MM, JUNTA ELÁSTICA, FORNECIDO E INSTALADO EM PRUMADA DE ESGOTO SANITÁRIO OU VENTILAÇÃO. AF_08/2022	UN	72,00	R$ 8,35	R$ 1,45	R$ 0,00	R$ 0,00	R$ 0,00	R$ 9,80	R$ 705,60	20,69%	R$ 851,60	0,0225%
8.4.24	C. SINAPI	89805	JOELHO 90 GRAUS, PVC, SERIE NORMAL, ESGOTO PREDIAL, DN 75 MM, JUNTA ELÁSTICA, FORNECIDO E INSTALADO EM PRUMADA DE ESGOTO SANITÁRIO OU VENTILAÇÃO. AF_08/2022	UN	1,00	R$ 15,63	R$ 5,36	R$ 0,00	R$ 0,00	R$ 0,00	R$ 20,99	R$ 20,99	20,69%	R$ 25,33	0,0007%
8.4.25	C. SINAPI	89809	JOELHO 90 GRAUS, PVC, SERIE NORMAL, ESGOTO PREDIAL, DN 100 MM, JUNTA ELÁSTICA, FORNECIDO E INSTALADO EM PRUMADA DE ESGOTO SANITÁRIO OU VENTILAÇÃO. AF_08/2022	UN	12,00	R$ 20,15	R$ 9,25	R$ 0,00	R$ 0,00	R$ 0,00	R$ 29,40	R$ 352,80	20,69%	R$ 425,80	0,0113%
8.4.26	C. SINAPI	89854	JOELHO 90 GRAUS, PVC, SERIE NORMAL, ESGOTO PREDIAL, DN 150 MM, JUNTA ELÁSTICA, FORNECIDO E INSTALADO EM SUBCOLETOR AÉREO DE ESGOTO SANITÁRIO. AF_08/2022	UN	1,00	R$ 92,62	R$ 15,33	R$ 0,00	R$ 0,00	R$ 0,00	R$ 107,95	R$ 107,95	20,69%	R$ 130,29	0,0034%
8.4.27	C. PRÓPRIA	IC-C.2139	REDUÇÃO EXCÊNTRICA PVC, SERIE R, 150 X 100 MM. FORNECIMENTO E INSTALAÇÃO.	UN	1,00	R$ 92,49	R$ 20,62	R$ 0,00	R$ 0,00	R$ 0,00	R$ 113,11	R$ 113,11	20,69%	R$ 136,51	0,0036%
8.4.28	C. SINAPI	89785	JUNÇÃO SIMPLES, PVC, SERIE NORMAL, ESGOTO PREDIAL, DN 50 X 50 MM, JUNTA ELÁSTICA, FORNECIDO E INSTALADO EM RAMAL DE DESCARGA OU RAMAL DE ESGOTO SANITÁRIO. AF_08/2022	UN	18,00	R$ 19,39	R$ 7,83	R$ 0,00	R$ 0,00	R$ 0,00	R$ 27,22	R$ 489,96	20,69%	R$ 591,34	0,0156%
8.4.29	C. SINAPI	89795	JUNÇÃO SIMPLES, PVC, SERIE NORMAL, ESGOTO PREDIAL, DN 75 X 75 MM, JUNTA ELÁSTICA, FORNECIDO E INSTALADO EM RAMAL DE DESCARGA OU RAMAL DE ESGOTO SANITÁRIO. AF_08/2022	UN	1,00	R$ 32,42	R$ 9,38	R$ 0,00	R$ 0,00	R$ 0,00	R$ 41,80	R$ 41,80	20,69%	R$ 50,45	0,0013%
8.4.30	C. SINAPI	89797	JUNÇÃO SIMPLES, PVC, SERIE NORMAL, ESGOTO PREDIAL, DN 100 X 100 MM, JUNTA ELÁSTICA, FORNECIDO E INSTALADO EM RAMAL DE DESCARGA OU RAMAL DE ESGOTO SANITÁRIO. AF_08/2022	UN	6,00	R$ 41,63	R$ 10,92	R$ 0,00	R$ 0,00	R$ 0,00	R$ 52,55	R$ 315,30	20,69%	R$ 380,54	0,0101%
8.4.31	C. SINAPI	104343	JUNÇÃO DE REDUÇÃO INVERTIDA, PVC, SÉRIE NORMAL, ESGOTO PREDIAL, DN 75 X 50 MM, JUNTA ELÁSTICA, FORNECIDO E INSTALADO EM RAMAL DE DESCARGA OU RAMAL DE ESGOTO SANITÁRIO. AF_08/2022	UN	4,00	R$ 25,90	R$ 8,85	R$ 0,00	R$ 0,00	R$ 0,00	R$ 34,75	R$ 139,00	20,69%	R$ 167,76	0,0044%
8.4.32	C. SINAPI	104345	JUNÇÃO DE REDUÇÃO INVERTIDA, PVC, SÉRIE NORMAL, ESGOTO PREDIAL, DN 100 X 50 MM, JUNTA ELÁSTICA, FORNECIDO E INSTALADO EM RAMAL DE DESCARGA OU RAMAL DE ESGOTO SANITÁRIO. AF_08/2022	UN	3,00	R$ 33,99	R$ 9,89	R$ 0,00	R$ 0,00	R$ 0,00	R$ 43,88	R$ 131,64	20,69%	R$ 158,88	0,0042%
8.4.33	C. SINAPI	104347	JUNÇÃO DE REDUCAO INVERTIDA, PVC, SÉRIE NORMAL, ESGOTO PREDIAL, DN 100 X 75 MM, JUNTA ELÁSTICA, FORNECIDO E INSTALADO EM RAMAL DE DESCARGA OU RAMAL DE ESGOTO SANITÁRIO. AF_08/2022	UN	3,00	R$ 38,50	R$ 10,41	R$ 0,00	R$ 0,00	R$ 0,00	R$ 48,91	R$ 146,73	20,69%	R$ 177,09	0,0047%
8.4.34	C. PRÓPRIA	IH-C.4099	CAIXA DE GORDURA (CAPACIDADE: 1.050 L), RETANGULAR, EM ALVENARIA COM BLOCOS DE CONCRETO, DIMENSÕES INTERNAS = 1,00 X 1,05 M, ALTURA ÚTIL INTERNA = 1 M, ALTURA TOTAL = 1,50 M. REF. 98109	UN	4,00	R$ 868,73	R$ 408,06	R$ 5,37	R$ 0,00	R$ 0,79	R$ 1.282,95	R$ 5.131,80	20,69%	R$ 6.193,63	0,1639%
8.4.35	C. SINAPI	90701	TUBO DE PVC CORRUGADO DE DUPLA PAREDE PARA REDE COLETORA DE ESGOTO, DN 150 MM, JUNTA ELÁSTICA - FORNECIMENTO E ASSENTAMENTO. AF_01/2021	M	54,00	R$ 67,86	R$ 3,35	R$ 0,00	R$ 0,00	R$ 0,00	R$ 71,21	R$ 3.845,34	20,69%	R$ 4.640,98	0,1228%
8.4.36	C. SINAPI	90705	TUBO DE PVC CORRUGADO DE DUPLA PAREDE PARA REDE COLETORA DE ESGOTO, DN 350 MM, JUNTA ELÁSTICA - FORNECIMENTO E ASSENTAMENTO. AF_01/2021	M	32,40	R$ 354,49	R$ 5,23	R$ 0,00	R$ 0,00	R$ 0,00	R$ 359,72	R$ 11.654,93	20,69%	R$ 14.066,47	0,3722%
8.4.37	C. SINAPI	93378	REATERRO MECANIZADO DE VALA COM RETROESCAVADEIRA (CAPACIDADE DA CAÇAMBA DA RETRO: 0,26 M³/POTÊNCIA: 88 HP), LARGURA ATÉ 0,8 M, PROFUNDIDADE ATÉ 1,5 M, COM SOLO (SEM SUBSTITUIÇÃO) DE 1ª CATEGORIA, COM COMPACTADOR DE SOLOS DE PERCUSSÃO. AF_08/2023	M3	37,26	R$ 6,92	R$ 12,66	R$ 6,94	R$ 0,00	R$ 0,00	R$ 26,52	R$ 988,14	20,69%	R$ 1.192,60	0,0316%
8.4.38	C. PRÓPRIA	IH-C.4106	CALHA DE PISO EM INOX 304 COM GRELHA, 200 X 20 X 8 CM, CONFORME PROJETO. FORNECIMENTO E INSTALAÇÃO. REF. 89709	UN	2,00	R$ 2.104,89	R$ 7,89	R$ 0,05	R$ 0,00	R$ 0,01	R$ 2.112,84	R$ 4.225,68	20,69%	R$ 5.100,02	0,1349%

			SUBTOTAL ITEM: ESGOTO + PLUVIAL (CONDUTORES DAS CALHAS)									R$ 64.016,93		R$ 77.262,76	2,0442%

8.5			INSTALAÇÕES PLUVIAIS								SUBTOTAL	R$ 15.876,91		R$ 19.162,03	0,5070%

			ADEQUAÇÃO DRENAGEM EXISTENTE
8.5.1	C. SINAPI	91031	CAMINHÃO TRUCADO (C/ TERCEIRO EIXO) ELETRÔNICO - POTÊNCIA 231CV - PBT = 22000KG - DIST. ENTRE EIXOS 5170 MM - INCLUI CARROCERIA FIXA ABERTA DE MADEIRA - CHP DIURNO. AF_06/2015	CHP	2,00	R$ 152,51	R$ 23,65	R$ 90,54	R$ 0,00	R$ 0,00	R$ 266,70	R$ 533,40	20,69%	R$ 643,77	0,0170%
8.5.2	C. SINAPI	5631	ESCAVADEIRA HIDRÁULICA SOBRE ESTEIRAS, CAÇAMBA 0,80 M3, PESO OPERACIONAL 17 T, POTENCIA BRUTA 111 HP - CHP DIURNO. AF_06/2014	CHP	6,00	R$ 69,60	R$ 32,58	R$ 133,76	R$ 0,00	R$ 0,00	R$ 235,94	R$ 1.415,64	20,69%	R$ 1.708,55	0,0452%
8.5.3	C. SINAPI	5632	ESCAVADEIRA HIDRÁULICA SOBRE ESTEIRAS, CAÇAMBA 0,80 M3, PESO OPERACIONAL 17 T, POTENCIA BRUTA 111 HP - CHI DIURNO. AF_06/2014	CHI	2,00	R$ 4,66	R$ 32,58	R$ 67,26	R$ 0,00	R$ 0,00	R$ 104,50	R$ 209,00	20,69%	R$ 252,24	0,0067%
8.5.4	C. SINAPI	5811	CAMINHÃO BASCULANTE 6 M3, PESO BRUTO TOTAL 16.000 KG, CARGA ÚTIL MÁXIMA 13.071 KG, DISTÂNCIA ENTRE EIXOS 4,80 M, POTÊNCIA 230 CV INCLUSIVE CAÇAMBA METÁLICA - CHP DIURNO. AF_06/2014	CHP	3,00	R$ 106,74	R$ 24,57	R$ 80,68	R$ 0,00	R$ 0,00	R$ 211,99	R$ 635,97	20,69%	R$ 767,56	0,0203%
8.5.5	C. SINAPI	67827	CAMINHÃO BASCULANTE 6 M3 TOCO, PESO BRUTO TOTAL 16.000 KG, CARGA ÚTIL MÁXIMA 11.130 KG, DISTÂNCIA ENTRE EIXOS 5,36 M, POTÊNCIA 185 CV, INCLUSIVE CAÇAMBA METÁLICA - CHI DIURNO. AF_06/2014	CHI	2,00	R$ 4,66	R$ 24,57	R$ 38,48	R$ 0,00	R$ 0,00	R$ 67,71	R$ 135,42	20,69%	R$ 163,44	0,0043%
8.5.6	C. ORSE	11447	COMPACTAÇÃO MANUAL COM COMPACTADOR A PERCUSSÃO SAPINHO, SEM CONTROLE DO GRAU DE COMPACTAÇÃO	M3	25,00	R$ 2,02	R$ 10,59	R$ 1,68	R$ 0,43	R$ 0,00	R$ 14,72	R$ 368,00	20,69%	R$ 444,14	0,0118%
8.5.7	C. SINAPI	101575	ESCORAMENTO DE VALA, TIPO PONTALETEAMENTO, COM PROFUNDIDADE DE 3,0 A 4,5 M, LARGURA MAIOR OU IGUAL A 1,5 M E MENOR QUE 2,5 M. AF_08/2020	M2	50,00	R$ 9,76	R$ 13,00	R$ 0,00	R$ 0,00	R$ 0,00	R$ 22,76	R$ 1.138,00	20,69%	R$ 1.373,47	0,0363%
8.5.8	C. SINAPI	92221	TUBO DE CONCRETO PARA REDES COLETORAS DE ÁGUAS PLUVIAIS, DIÂMETRO DE 600 MM, JUNTA RÍGIDA, INSTALADO EM LOCAL COM ALTO NÍVEL DE INTERFERÊNCIAS - FORNECIMENTO E ASSENTAMENTO. AF_03/2024	M	4,00	R$ 254,58	R$ 27,42	R$ 21,76	R$ 0,00	R$ 0,00	R$ 303,76	R$ 1.215,04	20,69%	R$ 1.466,45	0,0388%
8.5.9	C. SINAPI	98114	TAMPA CIRCULAR PARA ESGOTO E DRENAGEM, EM FERRO FUNDIDO, DIÂMETRO INTERNO = 0,6 M. AF_12/2020	UN	3,00	R$ 431,02	R$ 43,02	R$ 0,06	R$ 0,00	R$ 0,03	R$ 474,13	R$ 1.422,39	20,69%	R$ 1.716,70	0,0454%
8.5.10	C. SINAPI	99285	BASE PARA POÇO DE VISITA CIRCULAR PARA DRENAGEM, EM CONCRETO PRÉ-MOLDADO, DIÂMETRO INTERNO = 1,0 M, PROFUNDIDADE = 1,35 M, EXCLUINDO TAMPÃO. AF_05/2018_PA	UN	3,00	R$ 1.008,11	R$ 283,10	R$ 55,66	R$ 0,00	R$ 0,52	R$ 1.347,39	R$ 4.042,17	20,69%	R$ 4.878,54	0,1291%
8.5.11	C. SINAPI	99288	ACRÉSCIMO PARA POÇO DE VISITA CIRCULAR PARA DRENAGEM, EM CONCRETO PRÉ-MOLDADO, DIÂMETRO INTERNO = 1 M. AF_12/2020	M	5,00	R$ 472,13	R$ 36,73	R$ 19,78	R$ 0,00	R$ 0,01	R$ 528,65	R$ 2.643,25	20,69%	R$ 3.190,17	0,0844%
8.5.12	C. SINAPI	88242	AJUDANTE DE PEDREIRO COM ENCARGOS COMPLEMENTARES	H	8,00	R$ 5,85	R$ 18,52	R$ 0,00	R$ 0,00	R$ 0,00	R$ 24,37	R$ 194,96	20,69%	R$ 235,30	0,0062%
8.5.13	C. SINAPI	88309	PEDREIRO COM ENCARGOS COMPLEMENTARES	H	8,00	R$ 5,85	R$ 22,08	R$ 0,00	R$ 0,00	R$ 0,00	R$ 27,93	R$ 223,44	20,69%	R$ 269,67	0,0071%
8.5.14	C. SINAPI	96245	MINIESCAVADEIRA SOBRE ESTEIRAS, POTÊNCIA LÍQUIDA DE *30* HP, PESO OPERACIONAL DE *3.500* KG - CHP DIURNO. AF_04/2017	CHP	6,00	R$ 22,20	R$ 32,58	R$ 64,10	R$ 0,00	R$ 0,00	R$ 118,88	R$ 713,28	20,69%	R$ 860,87	0,0228%
8.5.15	C. SINAPI	97635	REMOÇÃO DE PISO DE BLOCO INTERTRAVADO OU DE PEDRA PORTUGUESA, DE FORMA MANUAL, COM REAPROVEITAMENTO. AF_09/2023	M2	10,00	R$ 3,97	R$ 12,69	R$ 0,00	R$ 0,00	R$ 0,00	R$ 16,66	R$ 166,60	20,69%	R$ 201,07	0,0053%
8.5.16	C. SINAPI	104797	REMOÇAO DE GUIAS PRÉ-FABRICADAS DE CONCRETO, DE FORMA MECANIZADA, COM REAPROVEITAMENTO. AF_09/2023	M	5,00	R$ 4,31	R$ 12,19	R$ 3,38	R$ 0,00	R$ 0,00	R$ 19,88	R$ 99,40	20,69%	R$ 119,97	0,0032%
8.5.17	C. PRÓPRIA	PV-C.4090	ASSENTAMENTO DE GUIA (MEIO-FIO) PRÉ-MOLDADO EM TRECHO RETO, COM APROVEITAMENTO DE MEIO-FIO.	M	5,00	R$ 4,31	R$ 9,32	R$ 0,00	R$ 0,00	R$ 0,00	R$ 13,63	R$ 68,15	20,69%	R$ 82,25	0,0022%
8.5.18	C. ORSE	9962	LASTRO DE BRITA GRADUADA APILOADA E=10CM	M2	10,00	R$ 12,01	R$ 16,94	R$ 0,00	R$ 0,69	R$ 0,00	R$ 29,64	R$ 296,40	20,69%	R$ 357,73	0,0095%
8.5.19	C. SINAPI	101862	REASSENTAMENTO DE BLOCOS RETANGULAR PARA PISO INTERTRAVADO, ESPESSURA DE 6 CM, EM CALÇADA, COM REAPROVEITAMENTO DOS BLOCOS RETANGULAR - INCLUSO RETIRADA E COLOCAÇÃO DO MATERIAL. AF_12/2020	M2	10,00	R$ 13,14	R$ 22,42	R$ 0,08	R$ 0,00	R$ 0,00	R$ 35,64	R$ 356,40	20,69%	R$ 430,14	0,0114%

			SUBTOTAL ITEM: INSTALAÇÕES PLUVIAIS									R$ 15.876,91		R$ 19.162,03	0,5070%

8.6			APARELHOS								SUBTOTAL	R$ 55.023,83		R$ 66.408,89	1,7570%

8.6.1	C. PRÓPRIA	IH-C.3783	BANCADA DE GRANITO PRETO SÃO GABRIEL 505 X 45 CM, INCLUSIVE RODA TAMPO, TESTEIRA. FORNECIMENTO E INSTALAÇÃO. REF. 86889	UN	1,00	R$ 3.169,10	R$ 99,21	R$ 0,00	R$ 0,00	R$ 0,00	R$ 3.268,31	R$ 3.268,31	20,69%	R$ 3.944,56	0,1044%
8.6.2	C. PRÓPRIA	IH-C.3784	BANCADA DE GRANITO PRETO SÃO GABRIEL 80 X 45 CM, INCLUSIVE RODA TAMPO, TESTEIRA. FORNECIMENTO E INSTALAÇÃO. REF. 86889	UN	1,00	R$ 528,76	R$ 99,21	R$ 0,00	R$ 0,00	R$ 0,00	R$ 627,97	R$ 627,97	20,69%	R$ 757,90	0,0201%
8.6.3	C. PRÓPRIA	IH-C.3785	BANCADA DE GRANITO PRETO SÃO GABRIEL 180 X 45 CM, INCLUSIVE RODA TAMPO, TESTEIRA. FORNECIMENTO E INSTALAÇÃO. REF. 86889	UN	1,00	R$ 1.273,58	R$ 99,21	R$ 0,00	R$ 0,00	R$ 0,00	R$ 1.372,79	R$ 1.372,79	20,69%	R$ 1.656,84	0,0438%
8.6.4	C. PRÓPRIA	IH-C.1223	BEBEDOURO PAREDE, SUSPENSO COMPRESSOR (GÁS). REF: IBBL BDF300-2T	UN	2,00	R$ 2.811,00	R$ 85,65	R$ 0,00	R$ 0,00	R$ 0,00	R$ 2.896,65	R$ 5.793,30	20,69%	R$ 6.992,00	0,1850%
8.6.5	C. PRÓPRIA	IH-C.1133	VALVULA ANTIVANDALISMO PRESSMATIC MICTORIO CROMADO, REF. DOCOL	UN	3,00	R$ 774,36	R$ 33,36	R$ 0,00	R$ 0,00	R$ 0,00	R$ 807,72	R$ 2.423,16	20,69%	R$ 2.924,54	0,0774%
8.6.6	C. PRÓPRIA	IH-C.1114	MICTÓRIO COM SIFÃO INTEGRADO ANTIVANDALISMO REF. DECA M714	UN	3,00	R$ 1.580,90	R$ 136,29	R$ 0,00	R$ 0,00	R$ 0,00	R$ 1.717,19	R$ 5.151,57	20,69%	R$ 6.217,49	0,1645%
8.6.7	C. PRÓPRIA	IH-C.4067	BACIA SANITÁRIA CONVENCIONAL, INCLUSIVE ASSENTO SANITÁRIO EM POLIPROPILENO EM PP AVANT SOFTCLOSE REF. DECA LINHA AVANT, FORNECIMENTO E INSTALAÇÃO. REF. 95469	UN	5,00	R$ 719,20	R$ 17,99	R$ 0,00	R$ 0,00	R$ 0,00	R$ 737,19	R$ 3.685,95	20,69%	R$ 4.448,62	0,1177%
8.6.8	C. PRÓPRIA	IH-C.4068	BACIA SANITÁRIA CONVENCIONAL SEM ABERTURA FRONTAL, INCLUSIVE ASSENTO SANITÁRIO EM POLIPROPILENO ORIGINAL EM PP COMFORT. REF. INCEPA LINHA ACESSO COMFORT, FORNECIMENTO E INSTALAÇÃO	UN	5,00	R$ 802,09	R$ 37,35	R$ 0,00	R$ 0,00	R$ 0,00	R$ 839,44	R$ 4.197,20	20,69%	R$ 5.065,65	0,1340%
8.6.9	C. PRÓPRIA	IH-C.4066	VÁLVULA DE DESCARGA METÁLICA 1.1/2, FECHAMENTO AUTOMÁTICO, CLASSE DE PRESSÃO 1,5 A A 15 MCA COM ACABAMENTO METALICO CROMADO, REF. DOCOL SALVÁGUA - FORNECIMENTO E INSTALAÇÃO. AF_08/2021	UN	10,00	R$ 346,66	R$ 39,39	R$ 0,00	R$ 0,00	R$ 0,00	R$ 386,05	R$ 3.860,50	20,69%	R$ 4.659,28	0,1233%
8.6.10	C. PRÓPRIA	IH-C.4069	LAVATÓRIO INDUSTRIAL DE PAREDE EM AÇO INOX AISI 304 COM ACIONAMENTO PELO JOELHO, CAPACIDADE 7,5 LITROS, ESPESSURA DO TAMPO E CUBA 0,6 MM, ESPESSURA DA ESTRUTURA 0,8 MM, COM TORNEIRA BICA ALTA COM AREJADOR, MANGUEIRA FLEXÍVEL, VÁLVULA DE ACIONAMENTO COM O JOELHO, VÁLVULA DE 3", KIT DE INSTALAÇÃO, DIMENSÕES 400 X 280 X 405 MM. FORNECIMENTO E INSTALAÇÃO. REF. TRAMONTINA	UN	3,00	R$ 1.585,98	R$ 12,56	R$ 0,00	R$ 0,00	R$ 0,00	R$ 1.598,54	R$ 4.795,62	20,69%	R$ 5.787,89	0,1531%
8.6.11	C. PRÓPRIA	IH-C.1144	CUBA DE EMBUTIR CERÂMICA OVAL, COR BRANCO GELO. REF. DECA L59.17	UN	8,00	R$ 121,53	R$ 16,57	R$ 0,00	R$ 0,00	R$ 0,00	R$ 138,10	R$ 1.104,80	20,69%	R$ 1.333,40	0,0353%
8.6.12	C. PRÓPRIA	IH-C.1126	LAVATORIO PARA PCD EM LOUÇA BRANCA 55X47CM COM COLUNA SUSPENSA E ACESSÓRIOS PARA FIXAÇÃO - REFERÊNCIAS DECA VOGUE PLUS P.510.17 E C.510.17	UN	7,00	R$ 1.082,98	R$ 46,51	R$ 0,00	R$ 0,00	R$ 0,00	R$ 1.129,49	R$ 7.906,43	20,69%	R$ 9.542,36	0,2525%
8.6.13	C. PRÓPRIA	IH-C.4075	CHUVEIRO ELÉTRICO TIPO DUCHA COM DESVIADOR DE BLOQUEIO AUTOMÁTICO, COM MANGUEIRA/DESVIADOR BRANCO 7,8 KW 220 V. REF. CARDAL DUCHA FLORENZA, FORNECIMENTO E INSTALAÇÃO. REF. 100860	UN	1,00	R$ 473,11	R$ 13,16	R$ 0,00	R$ 0,00	R$ 0,00	R$ 486,27	R$ 486,27	20,69%	R$ 586,88	0,0155%
8.6.14	C. PRÓPRIA	IH-C.4072	TORNEIRA DE JARDIM, ACABAMENTO CROMADO, ACIONAMENTO RESTRITO, INCLUSO ADAPTADOR ROSCA DE BICO PARA MANGUEIRA 3/4". REF. DOCOL ACIONAMENTO RESTRITO	UN	2,00	R$ 110,94	R$ 2,92	R$ 0,00	R$ 0,00	R$ 0,00	R$ 113,86	R$ 227,72	20,69%	R$ 274,84	0,0073%
8.6.15	C. PRÓPRIA	IH-C.2524	TORNEIRA DE MESA PARA LAVATÓRIO PCD BICA ALTA COM ALAVANCA, REF. DECA LINK 1196 C.LNK - FORNECIMENTO E INSTALAÇÃO.	UN	11,00	R$ 609,24	R$ 2,92	R$ 0,00	R$ 0,00	R$ 0,00	R$ 612,16	R$ 6.733,76	20,69%	R$ 8.127,05	0,2150%
8.6.16	C. PRÓPRIA	IH-C.2904	TORNEIRA CROMADA DE MESA PARA LAVATÓRIO, BICA BAIXA, REF. DOCOL PRESSMATIC COMPACT - FORNECIMENTO E INSTALAÇÃO. REF 86915	UN	6,00	R$ 157,66	R$ 2,83	R$ 0,00	R$ 0,00	R$ 0,00	R$ 160,49	R$ 962,94	20,69%	R$ 1.162,18	0,0307%
8.6.17	C. PRÓPRIA	IH-C.4071	TORNEIRA MISTURADOR BICA ALTA, GIRATÓRIA 360°, CROMADOS COM ALAVANCA CURTA, ACIONAMENTO MANUAL 1/4 DE VOLTA, COM AREJADOR. REF. DOCOL GALI LEED. REF. 86915	UN	2,00	R$ 760,66	R$ 2,83	R$ 0,00	R$ 0,00	R$ 0,00	R$ 763,49	R$ 1.526,98	20,69%	R$ 1.842,93	0,0488%
8.6.18	C. PRÓPRIA	IH-C.2014	TORNEIRA DE BANCADA METAL CROMADO, BICA ALTA MÓVEL, 1/4 DE VOLTA, COM AREJADOR, GIRATÓRA 360°. REF. DOCOL MODELO GALI, FORNECIMENTO E INSTALAÇÃO. REF 86096	UN	4,00	R$ 221,72	R$ 2,92	R$ 0,00	R$ 0,00	R$ 0,00	R$ 224,64	R$ 898,56	20,69%	R$ 1.084,48	0,0287%

			SUBTOTAL ITEM: APARELHOS									R$ 55.023,83		R$ 66.408,89	1,7570%

8.7			ACESSÓRIOS								SUBTOTAL	R$ 28.726,65		R$ 34.670,54	0,9173%

8.7.1	C. PRÓPRIA	IH-C.4077	BARRA DE APOIO PARA BANHEIRO, 40 CM, EM AÇO INOX ESCOVADO - PCD	UN	11,00	R$ 415,11	R$ 27,95	R$ 0,00	R$ 0,00	R$ 0,00	R$ 443,06	R$ 4.873,66	20,69%	R$ 5.882,08	0,1556%
8.7.2	C. PRÓPRIA	IH-C.1990	BARRA DE APOIO PARA BANHEIRO, 70 CM, EM AÇO INOX ESCOVADO – PCD. REF. 100867	UN	15,00	R$ 416,96	R$ 27,95	R$ 0,00	R$ 0,00	R$ 0,00	R$ 444,91	R$ 6.673,65	20,69%	R$ 8.054,50	0,2131%
8.7.3	C. PRÓPRIA	IH-C.1134	BARRA DE APOIO PARA BANHEIRO, 80 CM, EM AÇO INOX ESCOVADO – PCD, REF. 100867	UN	5,00	R$ 436,95	R$ 27,95	R$ 0,00	R$ 0,00	R$ 0,00	R$ 464,90	R$ 2.324,50	20,69%	R$ 2.805,47	0,0742%
8.7.4	C. PRÓPRIA	IH-C.4078	BARRA DE APOIO LATERAL "U" PARA LAVATÓRIO, AÇO INOX ESCOVADO, 30 CM	UN	7,00	R$ 256,71	R$ 27,95	R$ 0,00	R$ 0,00	R$ 0,00	R$ 284,66	R$ 1.992,62	20,69%	R$ 2.404,92	0,0636%
8.7.5	C. PRÓPRIA	IE-C.2977	BANCO ARTICULADO BANHEIRO EM INOX 304 ESCOVADO 45X70 CM NBR 9050 - FORNECIMENTO E INSTALAÇÃO.	UN	1,00	R$ 519,91	R$ 161,28	R$ 0,00	R$ 0,00	R$ 0,00	R$ 681,19	R$ 681,19	20,69%	R$ 822,14	0,0218%
8.7.6	C. PRÓPRIA	IH-C.2898	DISPENSER PARA SABONETE LIQUIDO COM RESERVATORIO 800ML, REF. PREMISSE VELOX COR BRANCO, INCLUSO FIXAÇÃO. REF. 95547	UN	16,00	R$ 44,10	R$ 9,32	R$ 0,00	R$ 0,00	R$ 0,00	R$ 53,42	R$ 854,72	20,69%	R$ 1.031,57	0,0273%
8.7.7	C. PRÓPRIA	IH-C.2900	DISPENSER PARA PAPER INTERFOLHADO, REF. PREMISSE VELOX COR BRANCO, INCLUSO FIXAÇÃO. REF. 95547	UN	16,00	R$ 54,10	R$ 9,32	R$ 0,00	R$ 0,00	R$ 0,00	R$ 63,42	R$ 1.014,72	20,69%	R$ 1.224,68	0,0324%
8.7.8	C. PRÓPRIA	IH-C.2899	DISPENSER PARA PAPEL HIGIÊNICO, REF. PREMISSE VELOX COR BRANCO, INCLUSO FIXAÇÃO. REF. 95547	UN	10,00	R$ 52,30	R$ 9,32	R$ 0,00	R$ 0,00	R$ 0,00	R$ 61,62	R$ 616,20	20,69%	R$ 743,70	0,0197%
8.7.9	C. PRÓPRIA	IH-C.3428	CABIDE CROMADO PARA BANHEIRO CROMADO, REF. ASTRA KBM/CDB – FORNECIMENTO E INSTALAÇÃO.	UN	21,00	R$ 26,82	R$ 40,32	R$ 0,00	R$ 0,00	R$ 0,00	R$ 67,14	R$ 1.409,94	20,69%	R$ 1.701,67	0,0450%
8.7.10	C. PRÓPRIA	DI-C.2895	ESPELHO CRISTAL, ESPESSURA 4MM, COM PARAFUSOS DE FIXACAO, SEM MOLDURA. REF. SINAPI 85005 12/2020	M2	7,37	R$ 365,17	R$ 45,42	R$ 0,00	R$ 0,00	R$ 0,00	R$ 410,59	R$ 3.026,05	20,69%	R$ 3.652,17	0,0966%
8.7.11	C. PRÓPRIA	IH-C.1992	LIXEIRA EM AÇO INOX , TAMPA BASCULANTE, PARA PAPEL HIGIÊNICO, 5,5 LITROS. REF. BRINOX	UN	10,00	R$ 108,05	R$ 0,00	R$ 0,00	R$ 0,00	R$ 0,00	R$ 108,05	R$ 1.080,50	20,69%	R$ 1.304,07	0,0345%
8.7.12	C. PRÓPRIA	IH-C.4065	LIXEIRA EM AÇO INOX , TAMPA BASCULANTE, 28,17 LITROS. REF. BRINOX	UN	8,00	R$ 194,90	R$ 0,00	R$ 0,00	R$ 0,00	R$ 0,00	R$ 194,90	R$ 1.559,20	20,69%	R$ 1.881,82	0,0498%
8.7.13	C. SINAPI	86878	VÁLVULA EM METAL CROMADO TIPO AMERICANA 3.1/2" X 1.1/2" PARA PIA - FORNECIMENTO E INSTALAÇÃO. AF_01/2020	UN	10,00	R$ 86,77	R$ 5,11	R$ 0,00	R$ 0,00	R$ 0,00	R$ 91,88	R$ 918,80	20,69%	R$ 1.108,91	0,0293%
8.7.14	C. PRÓPRIA	IH-C.2528	VÁLVULA DE LAVATÓRIO METAL CROMADO, REF. DECA 1602.C.PLA – FORNECIMENTO E INSTALAÇÃO.	UN	15,00	R$ 36,33	R$ 5,13	R$ 0,00	R$ 0,00	R$ 0,00	R$ 41,46	R$ 621,90	20,69%	R$ 750,58	0,0199%
8.7.15	C. SINAPI	86883	SIFÃO DO TIPO FLEXÍVEL EM PVC 1 X 1.1/2 - FORNECIMENTO E INSTALAÇÃO. AF_01/2020	UN	10,00	R$ 10,62	R$ 2,49	R$ 0,00	R$ 0,00	R$ 0,00	R$ 13,11	R$ 131,10	20,69%	R$ 158,23	0,0042%
8.7.16	C. PRÓPRIA	IH-C.2685	SIFÃO PLÁSTICO COPO SANFONADO UNIVERSAL CROMADO, ENTRADA 7/8", 1.1/4" E 1.1/2" E SAÍDA 40 E 50 MM, REF. ASTRA SSUC2 - FORNECIMENTO E INSTALAÇÃO.	UN	15,00	R$ 37,21	R$ 4,00	R$ 0,00	R$ 0,00	R$ 0,00	R$ 41,21	R$ 618,15	20,69%	R$ 746,05	0,0197%
8.7.17	C. SINAPI	86885	ENGATE FLEXÍVEL EM PLÁSTICO BRANCO, 1/2" X 40CM - FORNECIMENTO E INSTALAÇÃO. AF_01/2020	UN	25,00	R$ 8,70	R$ 4,49	R$ 0,00	R$ 0,00	R$ 0,00	R$ 13,19	R$ 329,75	20,69%	R$ 397,98	0,0105%

			SUBTOTAL ITEM: ACESSÓRIOS									R$ 28.726,65		R$ 34.670,54	0,9173%

			SUBTOTAL ITEM: INSTALAÇÕES HIDROSSANITÁRIAS									R$ 373.387,25		R$ 450.645,36	11,9229%

9			SUBESTACÃO SE-02								SUBTOTAL	R$ 300.856,81		R$ 363.107,54	9,6069%

9.1			DERIVAÇÃO SE-01								SUBTOTAL	R$ 4.984,20		R$ 6.015,49	0,1592%

9.1.1	C. ORSE	10433	FORNECIMENTO E INSTALAÇÃO DE CHAVE SECCIONADORA TRIPOLAR 15KV - 400A, COM PORTA FUSIVEL HH INCORPORADO	UN	1,00	R$ 2.371,43	R$ 140,04	R$ 0,00	R$ 4,83	R$ 0,00	R$ 2.516,30	R$ 2.516,30	20,69%	R$ 3.036,95	0,0803%
9.1.2	C. PRÓPRIA	EE-C.3672	FUSÍVEL HH 15 KV 325 MM - FORNECIMENTO E INSTALAÇÃO	UN	3,00	R$ 264,34	R$ 8,61	R$ 0,00	R$ 0,00	R$ 0,00	R$ 272,95	R$ 818,85	20,69%	R$ 988,28	0,0261%
9.1.3	C. ORSE	12848	SUPORTE PARA FIXAÇÃO DE PARA- RAIOS E MUFLA INSTALAÇÃO INTERNA	UN	1,00	R$ 293,83	R$ 120,03	R$ 0,00	R$ 4,14	R$ 0,00	R$ 418,00	R$ 418,00	20,69%	R$ 504,49	0,0133%
9.1.4	C. ORSE	12877	FORNECIMENTO E INSTALÇÃO DE MUFLA TERMINAL PRIMARIA UNIPOLAR USO INTERNO PARA CABO 35/120MM2 ISOLACAO 15/25KV EM EPR - BORRACHA DE SILICONE - REV 01	UN	4,00	R$ 232,24	R$ 69,21	R$ 0,00	R$ 2,07	R$ 0,00	R$ 303,52	R$ 1.214,08	20,69%	R$ 1.465,29	0,0388%
9.1.5	C. PRÓPRIA	EE-C.2168	TERMINAL METALICO A PRESSAO PARA 1 CABO DE 35 MM2, COM 1 FURO DE FIXACAO - FORNECIMENTO E INSTALAÇÃO	UN	1,00	R$ 12,66	R$ 4,31	R$ 0,00	R$ 0,00	R$ 0,00	R$ 16,97	R$ 16,97	20,69%	R$ 20,48	0,0005%

			SUBTOTAL ITEM: DERIVAÇÃO SE-01									R$ 4.984,20		R$ 6.015,49	0,1592%

9.2			RAMAL DE LIGAÇÃO								SUBTOTAL	R$ 135.573,63		R$ 163.625,37	4,3291%

9.2.1	C. SINAPI	101820	RECOMPOSIÇÃO DE PAVIMENTO EM PISO INTERTRAVADO SEXTAVADO, COM REAPROVEITAMENTO DOS BLOCOS SEXTAVADO, PARA O FECHAMENTO DE VALAS - INCLUSO RETIRADA E COLOCAÇÃO DO MATERIAL. AF_12/2020	M2	20,00	R$ 15,27	R$ 28,39	R$ 0,15	R$ 0,00	R$ 0,00	R$ 43,81	R$ 876,20	20,69%	R$ 1.057,50	0,0280%
9.2.2	C. SINAPI	90099	ESCAVAÇÃO MECANIZADA DE VALA COM PROF. ATÉ 1,5 M (MÉDIA MONTANTE E JUSANTE/UMA COMPOSIÇÃO POR TRECHO), RETROESCAV. (0,26 M3), LARG. MENOR QUE 0,8 M, EM SOLO DE 1A CATEGORIA, EM LOCAIS COM ALTO NÍVEL DE INTERFERÊNCIA. AF_09/2024	M3	154,00	R$ 4,12	R$ 6,06	R$ 5,74	R$ 0,00	R$ 0,00	R$ 15,92	R$ 2.451,68	20,69%	R$ 2.958,96	0,0783%
9.2.3	C. SINAPI	93358	ESCAVAÇÃO MANUAL DE VALA. AF_09/2024	M3	5,00	R$ 22,64	R$ 68,65	R$ 0,00	R$ 0,00	R$ 0,00	R$ 91,29	R$ 456,45	20,69%	R$ 550,89	0,0146%
9.2.4	C. SINAPI	104733	REATERRO MECANIZADO DE VALA COM RETROESCAVADEIRA (CAPACIDADE DA CAÇAMBA DA RETRO: 0,26 M³/POTÊNCIA: 88 HP), LARGURA ATÉ 0,8 M, PROFUNDIDADE ATÉ 1,5 M, COM SOLO (SEM SUBSTITUIÇÃO) DE 1ª CATEGORIA, COM PLACA VIBRATÓRIA. AF_08/2023	M3	154,00	R$ 6,17	R$ 7,39	R$ 6,66	R$ 0,00	R$ 0,00	R$ 20,22	R$ 3.113,88	20,69%	R$ 3.758,18	0,0994%
9.2.5	C. SINAPI	104737	REATERRO MANUAL DE VALAS, COM PLACA VIBRATÓRIA. AF_08/2023	M3	5,00	R$ 6,91	R$ 15,51	R$ 0,65	R$ 0,00	R$ 0,00	R$ 23,07	R$ 115,35	20,69%	R$ 139,22	0,0037%
9.2.6	C. SINAPI	96616	LASTRO DE CONCRETO MAGRO, APLICADO EM BLOCOS DE COROAMENTO OU SAPATAS. AF_01/2024	M3	3,00	R$ 511,03	R$ 297,34	R$ 4,14	R$ 0,00	R$ 2,00	R$ 814,51	R$ 2.443,53	20,69%	R$ 2.949,12	0,0780%
9.2.7	C. PRÓPRIA	CD-C.3116	ENVELOPAMENTO DE ELETRODUTO COM AREIA MÉDIA E SEM COMPACTAÇÃO - FORNECIMENTO E INSTALAÇÃO	M3	56,00	R$ 65,61	R$ 11,65	R$ 0,76	R$ 0,00	R$ 0,00	R$ 78,02	R$ 4.369,12	20,69%	R$ 5.273,14	0,1395%
9.2.8	C. PRÓPRIA	CD-C.1738	FITA DE ADVERTÊNCIA "PERIGO - ALTA TENSÃO" OU "ATENÇÃO – FIBRA ÓTICA" EM PEAD PARA REDE DE DUTOS - FORNECIMENTO E INSTALAÇÃO	M	175,00	R$ 1,56	R$ 0,19	R$ 0,00	R$ 0,00	R$ 0,00	R$ 1,75	R$ 306,25	20,69%	R$ 369,62	0,0098%
9.2.9	C. PRÓPRIA	CD-C.1524	DUTO ESPIRAL FLEXIVEL SINGELO PEAD D=100MM(4") REVESTIDO COM PVC COM FIO GUIA DE ACO GALVANIZADO, LANCADO DIRETO NO SOLO, INCL CONEXOES	M	370,00	R$ 28,08	R$ 34,45	R$ 0,00	R$ 0,00	R$ 0,00	R$ 62,53	R$ 23.136,10	20,69%	R$ 27.923,22	0,7388%
9.2.10	C. ORSE	2698	POÇO DE VISITA EM ALVENARIA TIJ. MACIÇOS ESP. = 0,20M, DIM. INT. = 1.30 X 1.30 X 1.00M, LAJE SUP. C.A. ESP. = 0,15M, INCLUSIVE TAMPÃO TD-600 - R1	UN	7,00	R$ 2.000,17	R$ 1.102,22	R$ 0,54	R$ 39,83	R$ 0,00	R$ 3.142,76	R$ 21.999,32	20,69%	R$ 26.551,23	0,7025%
9.2.11	C. PRÓPRIA	EE-C.3659	CABO DE COBRE ISOLADO EPR, FLEXIVEL, 35MM², 12/20KV / 90º C (EPROTENAX OU SIMILAR) - FORNECIMENTO E INSTALAÇÃO	M	760,00	R$ 80,34	R$ 8,61	R$ 0,00	R$ 0,00	R$ 0,00	R$ 88,95	R$ 67.602,00	20,69%	R$ 81.589,63	2,1587%
9.2.12	C. SINAPI	92986	CABO DE COBRE FLEXÍVEL ISOLADO, 35 MM², ANTI-CHAMA 0,6/1,0 KV, PARA REDE ENTERRADA DE DISTRIBUIÇÃO DE ENERGIA ELÉTRICA - FORNECIMENTO E INSTALAÇÃO. AF_12/2021	M	190,00	R$ 34,16	R$ 2,97	R$ 0,00	R$ 0,00	R$ 0,00	R$ 37,13	R$ 7.054,70	20,69%	R$ 8.514,40	0,2253%
9.2.13	C. ORSE	12848	SUPORTE PARA FIXAÇÃO DE PARA- RAIOS E MUFLA INSTALAÇÃO INTERNA	UN	1,00	R$ 293,83	R$ 120,03	R$ 0,00	R$ 4,14	R$ 0,00	R$ 418,00	R$ 418,00	20,69%	R$ 504,49	0,0133%
9.2.14	C. ORSE	12877	FORNECIMENTO E INSTALÇÃO DE MUFLA TERMINAL PRIMARIA UNIPOLAR USO INTERNO PARA CABO 35/120MM2 ISOLACAO 15/25KV EM EPR - BORRACHA DE SILICONE - REV 01	UN	4,00	R$ 232,24	R$ 69,21	R$ 0,00	R$ 2,07	R$ 0,00	R$ 303,52	R$ 1.214,08	20,69%	R$ 1.465,29	0,0388%
9.2.15	C. PRÓPRIA	EE-C.2168	TERMINAL METALICO A PRESSAO PARA 1 CABO DE 35 MM2, COM 1 FURO DE FIXACAO - FORNECIMENTO E INSTALAÇÃO	UN	1,00	R$ 12,66	R$ 4,31	R$ 0,00	R$ 0,00	R$ 0,00	R$ 16,97	R$ 16,97	20,69%	R$ 20,48	0,0005%

			SUBTOTAL ITEM: RAMAL DE LIGAÇÃO									R$ 135.573,63		R$ 163.625,37	4,3291%

9.3			MÉDIA TENSÃO								SUBTOTAL	R$ 84.206,49		R$ 101.629,78	2,6889%

9.3.1	C. ORSE	10433	FORNECIMENTO E INSTALAÇÃO DE CHAVE SECCIONADORA TRIPOLAR 15KV - 400A, COM PORTA FUSIVEL HH INCORPORADO	UN	2,00	R$ 2.371,43	R$ 140,04	R$ 0,00	R$ 4,83	R$ 0,00	R$ 2.516,30	R$ 5.032,60	20,69%	R$ 6.073,90	0,1607%
9.3.2	C. ORSE	12847	PUNHO DE MANOBRA COM BLOQUEIO KIRK	UN	2,00	R$ 1.005,77	R$ 380,10	R$ 0,00	R$ 13,11	R$ 0,00	R$ 1.398,98	R$ 2.797,96	20,69%	R$ 3.376,89	0,0893%
9.3.3	C. PRÓPRIA	EE-C.3672	FUSÍVEL HH 15 KV 325 MM - FORNECIMENTO E INSTALAÇÃO	UN	6,00	R$ 264,34	R$ 8,61	R$ 0,00	R$ 0,00	R$ 0,00	R$ 272,95	R$ 1.637,70	20,69%	R$ 1.976,56	0,0523%
9.3.4	C. PRÓPRIA	EE-C.3684	VERGALHÃO DE COBRE ELETROLÍTICO DE 3/8" COM PINTURA - FORNECIMENTO E INSTALAÇÃO	M	12,00	R$ 97,86	R$ 53,44	R$ 0,00	R$ 0,00	R$ 0,00	R$ 151,30	R$ 1.815,60	20,69%	R$ 2.191,27	0,0580%
9.3.5	C. ORSE	7380	FORNECIMENTO E INSTALÇÃO DE ISOLADOR SUPORTE PEDESTAL DE USO INTERNO COM PRENSA FIO, EM PORCELANA TIPO PILAR COR BRANCA, CLASSE TENSÃO 15 KV	UN	15,00	R$ 200,30	R$ 36,77	R$ 0,00	R$ 1,17	R$ 0,00	R$ 238,24	R$ 3.573,60	20,69%	R$ 4.313,02	0,1141%
9.3.6	C. PRÓPRIA	EE-C.3673	TRANSFORMADOR TRIFÁSICO A SECO 300 KVA 15 KV, 5 TAPS PRIMÁRIOS, ESPECIFICAÇÕES DETALHADAS EM MEMORIAL - FORNECIMENTO E INSTALAÇÃO	UN	1,00	R$ 63.752,64	R$ 3.143,38	R$ 0,00	R$ 0,00	R$ 0,00	R$ 66.896,02	R$ 66.896,02	20,69%	R$ 80.737,57	2,1361%
9.3.7	C. ORSE	12844	ESTRADO (TAPETE) DE BORRACHA ISOLANTE 15 KV - DIMENSÕES 1.000 X 1.000 X 25 MM	PÇ	3,00	R$ 569,33	R$ 240,06	R$ 0,00	R$ 8,28	R$ 0,00	R$ 817,67	R$ 2.453,01	20,69%	R$ 2.960,57	0,0783%

			SUBTOTAL ITEM: MÉDIA TENSÃO									R$ 84.206,49		R$ 101.629,78	2,6889%

9.4			QGBT-TR2								SUBTOTAL	R$ 35.500,55		R$ 42.846,03	1,1336%

9.4.1	C. PRÓPRIA	EE-C.1536	CABO DE COBRE UNIPOLAR 150 MM2 ENCORDOAMENTO CLASSE 4 OU 5 ISOLAÇÃO 0,6/1,0 KV HEPR 90 °C - FORNECIMENTO E INSTALAÇÃO	M	66,00	R$ 162,49	R$ 7,71	R$ 0,00	R$ 0,00	R$ 0,00	R$ 170,20	R$ 11.233,20	20,69%	R$ 13.557,48	0,3587%
9.4.2	C. PRÓPRIA	EE-C.1534	CABO DE COBRE UNIPOLAR 95 MM2 ENCORDOAMENTO CLASSE 4 OU 5 ISOLAÇÃO 0,6/1,0 KV HEPR 90 °C - FORNECIMENTO E INSTALAÇÃO	M	22,00	R$ 107,72	R$ 5,51	R$ 0,00	R$ 0,00	R$ 0,00	R$ 113,23	R$ 2.491,06	20,69%	R$ 3.006,49	0,0795%
9.4.3	C. ORSE	7931	TERMINAL DE COMPRESSÃO PARA CABO DE 150 MM2 - FORNECIMENTO E INSTALAÇÃO	UN	16,00	R$ 18,21	R$ 1,61	R$ 0,00	R$ 1,14	R$ 0,00	R$ 20,96	R$ 335,36	20,69%	R$ 404,75	0,0107%
9.4.4	C. PRÓPRIA	EE-C.1541	BARRAMENTO 40 X 10 MM COBRE ELETROLÍTICO COM ISOLADORES E PINTURA - FORNECIMENTO E INSTALAÇÃO	M	6,00	R$ 580,76	R$ 67,65	R$ 0,00	R$ 0,00	R$ 0,00	R$ 648,41	R$ 3.890,46	20,69%	R$ 4.695,44	0,1242%
9.4.5	C. PRÓPRIA	EE-C.1711	BARRAMENTO 20 X 5 MM EM DERIVAÇÂO COBRE ELETROLÍTICO E PINTURA - FORNECIMENTO E INSTALAÇÃO	M	6,00	R$ 133,81	R$ 46,12	R$ 0,00	R$ 0,00	R$ 0,00	R$ 179,93	R$ 1.079,58	20,69%	R$ 1.302,96	0,0345%
9.4.6	C. PRÓPRIA	EE-C.3046	PROTETOR DE SURTO CLASSE I+II MONOPOLAR IIMP 12,5 KA UC 230 VCA UP=<1,5 KV – REF. ABB 2CTB815710R0000 - FORNECIMENTO E INSTALAÇÃO	PÇ	3,00	R$ 560,44	R$ 26,09	R$ 0,00	R$ 0,00	R$ 0,00	R$ 586,53	R$ 1.759,59	20,69%	R$ 2.123,67	0,0562%
9.4.7	C. PRÓPRIA	EE-C.1950	FUSÍVEL NFC TIPO CARTUCHO 22 X 58 GL/GG - FORNECIMENTO E INSTALAÇÃO	UN	3,00	R$ 24,43	R$ 0,86	R$ 0,00	R$ 0,00	R$ 0,00	R$ 25,29	R$ 75,87	20,69%	R$ 91,57	0,0024%
9.4.8	C. PRÓPRIA	EE-C.1948	PORTA FUSÍVEL 22 X 58 MM 1 POLO 125 A - REF. SCHNEIDER ELECTRIC MGN15713, METALTEX FH1251 – FORNECIMENTO E INSTALAÇÃO	UN	3,00	R$ 110,90	R$ 8,14	R$ 0,00	R$ 0,00	R$ 0,00	R$ 119,04	R$ 357,12	20,69%	R$ 431,01	0,0114%
9.4.9	C. PRÓPRIA	EE-C.1703	DISJUNTOR TERMICO E MAGNETICO AJUSTAVEIS, TRIPOLAR DE 450 ATE 600A, CAPACIDADE DE INTERRUPCAO DE 35KA	UN	1,00	R$ 3.601,28	R$ 17,22	R$ 0,00	R$ 0,00	R$ 0,00	R$ 3.618,50	R$ 3.618,50	20,69%	R$ 4.367,21	0,1155%
9.4.10	C. ORSE	11560	DISJUNTOR TERMOMAGNETICO TRIPOLAR 175 A, PADRÃO DIN (EUROPEU - LINHA BRANCA), 65KA	UN	1,00	R$ 826,31	R$ 40,01	R$ 0,00	R$ 1,38	R$ 0,00	R$ 867,70	R$ 867,70	20,69%	R$ 1.047,24	0,0277%
9.4.11	C. PRÓPRIA	EE-C.3701	DISJUNTOR MONOPOLAR CURVA C 20A 25KA - REF EATON MMCTC201 - FORNECIMENTO E INSTALAÇÃO	UN	1,00	R$ 248,55	R$ 2,85	R$ 0,00	R$ 0,00	R$ 0,00	R$ 251,40	R$ 251,40	20,69%	R$ 303,42	0,0080%
9.4.12	C. PRÓPRIA	EE-C.3699	PAINEL MODULAR 1900 X 800 X 400 MM COMPLETO, AUTOPORTANTE - FORNECIMENTO E INSTALAÇÃO	UN	1,00	R$ 4.800,70	R$ 133,49	R$ 0,00	R$ 0,00	R$ 0,00	R$ 4.934,19	R$ 4.934,19	20,69%	R$ 5.955,13	0,1576%
9.4.13	C. PRÓPRIA	EE-C.1687	TRANSFORMADOR DE CORRENTE PARA MEDIÇÃO CLASSE 0,3 RELAÇÃO 500/5 - FORNECIMENTO E INSTALAÇÃO E CONFIGURAÇÂO	UN	3,00	R$ 85,15	R$ 21,53	R$ 0,00	R$ 0,00	R$ 0,00	R$ 106,68	R$ 320,04	20,69%	R$ 386,26	0,0102%
9.4.14	C. PRÓPRIA	EE-C.1679	CHAVE DE AFERIÇÃO DE SOBREPOR 20A 600V - REF.BTS-B02 V.04 - FORNECIMENTO E INSTALAÇÃO	UN	1,00	R$ 430,53	R$ 21,53	R$ 0,00	R$ 0,00	R$ 0,00	R$ 452,06	R$ 452,06	20,69%	R$ 545,60	0,0144%
9.4.15	C. PRÓPRIA	EE-C.3701	DISJUNTOR MONOPOLAR CURVA C 20A 25KA - REF EATON MMCTC201 - FORNECIMENTO E INSTALAÇÃO	UN	3,00	R$ 248,55	R$ 2,85	R$ 0,00	R$ 0,00	R$ 0,00	R$ 251,40	R$ 754,20	20,69%	R$ 910,25	0,0241%
9.4.16	C. PRÓPRIA	EE-C.3702	MULTIMEDIDOR DE GRANDEZAS ELÉTRICAS COM PORTA ETHERNET OU CONVERSOR DE PROTOCOLO - REF. KRON KONECT 120. A ESPECIFICAÇÃO DETALHADA CONSTA NO MEMEMORIAL. FORNECIMENTO, INSTALAÇÃO E CONFIGURAÇÃO	UN	1,00	R$ 2.951,04	R$ 129,18	R$ 0,00	R$ 0,00	R$ 0,00	R$ 3.080,22	R$ 3.080,22	20,69%	R$ 3.717,55	0,0984%

			SUBTOTAL ITEM: QGBT-TR2									R$ 35.500,55		R$ 42.846,03	1,1336%

9.5			FERRAGENS/ABERTURAS/GRADIS								SUBTOTAL	R$ 24.990,70		R$ 30.161,56	0,7980%

9.5.1	C. SINAPI	91341	PORTA EM ALUMÍNIO DE ABRIR TIPO VENEZIANA COM GUARNIÇÃO, FIXAÇÃO COM PARAFUSOS - FORNECIMENTO E INSTALAÇÃO. AF_12/2019	M2	13,00	R$ 856,41	R$ 11,73	R$ 0,00	R$ 0,00	R$ 0,00	R$ 868,14	R$ 11.285,82	20,69%	R$ 13.620,99	0,3604%
9.5.2	C. PRÓPRIA	EQ-C.3698	VENEZIANA EM ALUMÍNIO PARA VENTILAÇÃO NATURAL EM SUBESTAÇÕES COM GRADIL TELADO FIO 12 AWG ONDULADO MALHA 1/2" - FORNECIMENTO E INSTALAÇÃO	M2	6,00	R$ 1.182,08	R$ 42,53	R$ 0,00	R$ 1,10	R$ 0,00	R$ 1.225,71	R$ 7.354,26	20,69%	R$ 8.875,94	0,2348%
9.5.3	C. ORSE	11445	GRADIL TELADO PARA SUBSTAÇÃO, CONFECCIONADO EM TUBO GALVANIZADO DE 38,10MM, TELA GALVANIZADA DE 1/2", FIO 12, COM PINTURA PRETA FOSCA	M2	16,98	R$ 325,67	R$ 30,80	R$ 0,00	R$ 1,10	R$ 0,00	R$ 357,57	R$ 6.071,54	20,69%	R$ 7.327,81	0,1939%
9.5.4	C. SINAPI	100704	PORTA CADEADO ZINCADO OXIDADO PRETO COM CADEADO DE AÇO INOX, LARGURA DE *50* MM. AF_12/2019	UN	4,00	R$ 54,24	R$ 15,53	R$ 0,00	R$ 0,00	R$ 0,00	R$ 69,77	R$ 279,08	20,69%	R$ 336,82	0,0089%

			SUBTOTAL ITEM: FERRAGENS/ABERTURAS/GRADIS									R$ 24.990,70		R$ 30.161,56	0,7980%

9.6			ATERRAMENTO								SUBTOTAL	R$ 8.181,41		R$ 9.874,23	0,2612%

9.6.1	C. SINAPI	93358	ESCAVAÇÃO MANUAL DE VALA. AF_09/2024	M3	11,52	R$ 22,64	R$ 68,65	R$ 0,00	R$ 0,00	R$ 0,00	R$ 91,29	R$ 1.051,66	20,69%	R$ 1.269,26	0,0336%
9.6.2	C. SINAPI	104737	REATERRO MANUAL DE VALAS, COM PLACA VIBRATÓRIA. AF_08/2023	M3	11,52	R$ 6,91	R$ 15,51	R$ 0,65	R$ 0,00	R$ 0,00	R$ 23,07	R$ 265,77	20,69%	R$ 320,76	0,0085%
9.6.3	C. PRÓPRIA	SA-C.2762	CABO DE COBRE NU 50 MM2 – FORNECIMENTO E INSTALAÇÃO	M	48,00	R$ 53,96	R$ 1,45	R$ 0,00	R$ 0,00	R$ 0,00	R$ 55,41	R$ 2.659,68	20,69%	R$ 3.210,00	0,0849%
9.6.4	C. SINAPI	96985	HASTE DE ATERRAMENTO, DIÂMETRO 5/8", COM 3 METROS - FORNECIMENTO E INSTALAÇÃO. AF_08/2023	UN	4,00	R$ 97,04	R$ 10,68	R$ 0,00	R$ 0,00	R$ 0,00	R$ 107,72	R$ 430,88	20,69%	R$ 520,03	0,0138%
9.6.5	C. PRÓPRIA	SA-C.1484	CAIXA DE INSPEÇÃO EM CONCRETO PARA ATERRAMENTO E PARA RAIOS DIAMETRO DE 300 MM - FORNECIMENTO E INSTALAÇÃO	UN	4,00	R$ 110,02	R$ 5,50	R$ 0,00	R$ 0,00	R$ 0,00	R$ 115,52	R$ 462,08	20,69%	R$ 557,69	0,0148%
9.6.6	C. PRÓPRIA	SA-C.1486	SOLDA EXOTÉRMICA PARA CABO 50 MM2 - FORNECIMENTO E INSTALAÇÃO	UN	8,00	R$ 27,89	R$ 21,53	R$ 0,00	R$ 0,00	R$ 0,00	R$ 49,42	R$ 395,36	20,69%	R$ 477,16	0,0126%
9.6.7	C. PRÓPRIA	EE-C.3048	TERMINAL METALICO A PRESSAO PARA 1 CABO DE 50 MM2, COM 1 FURO DE FIXACAO - FORNECIMENTO E INSTALAÇÃO	UN	1,00	R$ 10,41	R$ 4,31	R$ 0,00	R$ 0,00	R$ 0,00	R$ 14,72	R$ 14,72	20,69%	R$ 17,77	0,0005%

			EQUIPOTENCIALIZAÇÂO DE PORTAS, TELAS, JANELAS E ETC.
9.6.8	C. PRÓPRIA	SA-C.2760	CABO DE COBRE NU 35 MM2 – FORNECIMENTO E INSTALAÇÃO	M	45,00	R$ 37,99	R$ 1,45	R$ 0,00	R$ 0,00	R$ 0,00	R$ 39,44	R$ 1.774,80	20,69%	R$ 2.142,03	0,0567%
9.6.9	C. PRÓPRIA	EE-C.2168	TERMINAL METALICO A PRESSAO PARA 1 CABO DE 35 MM2, COM 1 FURO DE FIXACAO - FORNECIMENTO E INSTALAÇÃO	UN	18,00	R$ 12,66	R$ 4,31	R$ 0,00	R$ 0,00	R$ 0,00	R$ 16,97	R$ 305,46	20,69%	R$ 368,66	0,0098%
9.6.10	C. SINAPI	104752	CONECTOR SPLIT-BOLT, PARA SPDA, PARA CABOS ATÉ 35 MM2 - FORNECIMENTO E INSTALAÇÃO. AF_08/2023	UN	10,00	R$ 14,55	R$ 8,03	R$ 0,00	R$ 0,00	R$ 0,00	R$ 22,58	R$ 225,80	20,69%	R$ 272,52	0,0072%
9.6.11	C. PRÓPRIA	SS-C.3685	FIXAÇÃO DE CABOS DE COBRE, COM PRESILHA DE LATÃO L=20MM FURO D=5MM, PARA CABOS 35MM² A 50MM², REF:TEL-744 OU SIMILAR (SPDA) - FORNECIMENTO E INSTALAÇÃO	UN	80,00	R$ 4,21	R$ 3,23	R$ 0,00	R$ 0,00	R$ 0,00	R$ 7,44	R$ 595,20	20,69%	R$ 718,35	0,0190%

			SUBTOTAL ITEM: ATERRAMENTO									R$ 8.181,41		R$ 9.874,23	0,2612%

9.7			INSTALAÇÕES ELÉTRICAS E PREVENTIVAS								SUBTOTAL	R$ 3.191,07		R$ 3.851,34	0,1019%

9.7.1	C. SINAPI	97599	LUMINÁRIA DE EMERGÊNCIA, COM 30 LÂMPADAS LED DE 2 W, SEM REATOR - FORNECIMENTO E INSTALAÇÃO. AF_09/2024	UN	2,00	R$ 13,66	R$ 5,29	R$ 0,00	R$ 0,00	R$ 0,00	R$ 18,95	R$ 37,90	20,69%	R$ 45,74	0,0012%
9.7.2	C. ORSE	12888	PLACA DE SINALIZACAO, FOTOLUMINESCENTE, EM PVC , COM LOGOTIPO "EXTINTOR DE INCÊNDIO PORTÁTIL"- PLACA E5	UN	2,00	R$ 13,70	R$ 3,39	R$ 0,00	R$ 0,14	R$ 0,00	R$ 17,23	R$ 34,46	20,69%	R$ 41,59	0,0011%
9.7.3	C. ORSE	1511	EXTINTOR DE PÓ QUÍMICO ABC, CAPACIDADE 6 KG, ALCANCE MÉDIO DO JATO 5M , TEMPO DE DESCARGA 12S, NBR9443, 9444, 10721	UN	2,00	R$ 217,92	R$ 1,69	R$ 0,00	R$ 0,07	R$ 0,00	R$ 219,68	R$ 439,36	20,69%	R$ 530,27	0,0140%
9.7.4	C. PRÓPRIA	EE-C.3700	PLACA DE ADVERTÊNCIA COM DESENHO E ALERTA CONFORME PROJETO, EM ALUMÍNIO 33 X 24 CM, PINTURA REFLEXIVA, ESPESSURA DE 2 MM - FORNECIMENTO E INSTALAÇÃO	UN	11,00	R$ 92,10	R$ 2,15	R$ 0,00	R$ 0,00	R$ 0,00	R$ 94,25	R$ 1.036,75	20,69%	R$ 1.251,27	0,0331%
9.7.5	C. PRÓPRIA	II-C.1496	PLACA FOTOLUMINESCENTE INDICAÇÃO CONFORME PROJETO, 240 X 120 MM - INSTALAÇÃO TIPO 1 - FORNECIMENTO E INSTALAÇÃO	UN	3,00	R$ 25,34	R$ 8,61	R$ 0,00	R$ 0,00	R$ 0,00	R$ 33,95	R$ 101,85	20,69%	R$ 122,92	0,0033%
9.7.6	C. SINAPI	95727	ELETRODUTO RÍGIDO SOLDÁVEL, PVC, DN 25 MM (3/4"), APARENTE - FORNECIMENTO E INSTALAÇÃO. AF_10/2022_PA	M	15,00	R$ 11,03	R$ 11,26	R$ 0,00	R$ 0,00	R$ 0,00	R$ 22,29	R$ 334,35	20,69%	R$ 403,53	0,0107%
9.7.7	C. SINAPI	95808	CONDULETE DE PVC, TIPO LL, PARA ELETRODUTO DE PVC SOLDÁVEL DN 25 MM (3/4''), APARENTE - FORNECIMENTO E INSTALAÇÃO. AF_10/2022	UN	5,00	R$ 16,97	R$ 14,83	R$ 0,00	R$ 0,00	R$ 0,00	R$ 31,80	R$ 159,00	20,69%	R$ 191,90	0,0051%
9.7.8	C. SINAPI	95805	CONDULETE DE PVC, TIPO B, PARA ELETRODUTO DE PVC SOLDÁVEL DN 25 MM (3/4''), APARENTE - FORNECIMENTO E INSTALAÇÃO. AF_10/2022	UN	3,00	R$ 14,63	R$ 10,32	R$ 0,00	R$ 0,00	R$ 0,00	R$ 24,95	R$ 74,85	20,69%	R$ 90,34	0,0024%
9.7.9	C. PRÓPRIA	CD-C.1363	CURVA 90 GRAUS PARA ELETRODUTO, PVC, SOLDÁVEL, DN 25 MM (3/4"), PARA CIRCUITOS TERMINAIS, INSTALADA EM PAREDE - FORNECIMENTO E INSTALAÇÃO	UN	3,00	R$ 4,43	R$ 5,17	R$ 0,00	R$ 0,00	R$ 0,00	R$ 9,60	R$ 28,80	20,69%	R$ 34,76	0,0009%
9.7.10	C. PRÓPRIA	EE-C.2494	BUCHA E ARRUELA PARA ELETRODUTO 3/4" - FORNECIMENTO E INSTALAÇÃO	PÇ	1,00	R$ 3,34	R$ 4,31	R$ 0,00	R$ 0,00	R$ 0,00	R$ 7,65	R$ 7,65	20,69%	R$ 9,23	0,0002%
9.7.11	C. PRÓPRIA	EE-C.2723	CONECTOR RETO TERMINAL PARA ELETRODUTO 3/4" COM BUCHA E ARRUELA PARA FIXAÇÃO - FORNECIMENTO E INSTALAÇÃO	UN	1,00	R$ 6,03	R$ 4,31	R$ 0,00	R$ 0,00	R$ 0,00	R$ 10,34	R$ 10,34	20,69%	R$ 12,48	0,0003%
9.7.12	C. SINAPI	91953	INTERRUPTOR SIMPLES (1 MÓDULO), 10A/250V, INCLUINDO SUPORTE E PLACA - FORNECIMENTO E INSTALAÇÃO. AF_03/2023	UN	1,00	R$ 17,91	R$ 15,53	R$ 0,00	R$ 0,00	R$ 0,00	R$ 33,44	R$ 33,44	20,69%	R$ 40,36	0,0011%
9.7.13	C. SINAPI	92000	TOMADA BAIXA DE EMBUTIR (1 MÓDULO), 2P+T 10 A, INCLUINDO SUPORTE E PLACA - FORNECIMENTO E INSTALAÇÃO. AF_03/2023	UN	2,00	R$ 19,20	R$ 15,95	R$ 0,00	R$ 0,00	R$ 0,00	R$ 35,15	R$ 70,30	20,69%	R$ 84,85	0,0022%
9.7.14	C. SINAPI	91926	CABO DE COBRE FLEXÍVEL ISOLADO, 2,5 MM², ANTI-CHAMA 450/750 V, PARA CIRCUITOS TERMINAIS - FORNECIMENTO E INSTALAÇÃO. AF_03/2023	M	100,00	R$ 3,05	R$ 1,24	R$ 0,00	R$ 0,00	R$ 0,00	R$ 4,29	R$ 429,00	20,69%	R$ 517,76	0,0137%
9.7.15	C. PRÓPRIA	IL-C.1677	LUMINÁRIA HERMÉTICA IP65 DE SOBREPOR PARA DUAS LÂMPADAS TUBULARES T8 - 2X32W, CORPO EM POLICARBONATO INJETADO NA COR CINZA, DIFUSOR EM POLICARBONATO INJETADO TRANSPARENTE – INCLUSAS LÂMPADAS LED 18W SELO PROCEL. REF. LUMICENTER - CHT12-S232 IP65 - FORNECIMENTO E INSTALAÇÃO	UN	2,00	R$ 181,11	R$ 15,40	R$ 0,00	R$ 0,00	R$ 0,00	R$ 196,51	R$ 393,02	20,69%	R$ 474,34	0,0125%

			SUBTOTAL ITEM: INSTALAÇÕES ELÉTRICAS E PREVENTIVAS									R$ 3.191,07		R$ 3.851,34	0,1019%

9.8			TELECOMUNICAÇÕES								SUBTOTAL	R$ 4.228,76		R$ 5.103,74	0,1350%

9.8.1	C. SINAPI	93358	ESCAVAÇÃO MANUAL DE VALA. AF_09/2024	M3	7,20	R$ 22,64	R$ 68,65	R$ 0,00	R$ 0,00	R$ 0,00	R$ 91,29	R$ 657,29	20,69%	R$ 793,29	0,0210%
9.8.2	C. SINAPI	104737	REATERRO MANUAL DE VALAS, COM PLACA VIBRATÓRIA. AF_08/2023	M3	7,20	R$ 6,91	R$ 15,51	R$ 0,65	R$ 0,00	R$ 0,00	R$ 23,07	R$ 166,10	20,69%	R$ 200,47	0,0053%
9.8.3	C. PRÓPRIA	CD-C.1750	DUTO ESPIRAL FLEXIVEL SINGELO PEAD D=32MM(1.1/4") REVESTIDO COM PVC COM FIO GUIA DE ACO GALVANIZADO, LANCADO DIRETO NO SOLO, INCL CONEXOES	M	30,00	R$ 7,44	R$ 4,87	R$ 0,00	R$ 0,00	R$ 0,00	R$ 12,31	R$ 369,30	20,69%	R$ 445,71	0,0118%
9.8.4	C. PRÓPRIA	CD-C.1738	FITA DE ADVERTÊNCIA "PERIGO - ALTA TENSÃO" OU "ATENÇÃO – FIBRA ÓTICA" EM PEAD PARA REDE DE DUTOS - FORNECIMENTO E INSTALAÇÃO	M	30,00	R$ 1,56	R$ 0,19	R$ 0,00	R$ 0,00	R$ 0,00	R$ 1,75	R$ 52,50	20,69%	R$ 63,36	0,0017%
9.8.5	C. SINAPI	101795	CAIXA ENTERRADA PARA INSTALAÇÕES TELEFÔNICAS TIPO R1, EM ALVENARIA COM BLOCOS DE CONCRETO, DIMENSÕES INTERNAS: 0,35X0,60X0,60 M, EXCLUINDO TAMPÃO. AF_12/2020	UN	1,00	R$ 389,43	R$ 228,74	R$ 5,80	R$ 0,00	R$ 0,43	R$ 624,40	R$ 624,40	20,69%	R$ 753,60	0,0199%
9.8.6	C. SINAPI	101798	TAMPA PARA CAIXA TIPO R1, EM FERRO FUNDIDO, DIMENSÕES INTERNAS: 0,40 X 0,60 M - FORNECIMENTO E INSTALAÇÃO. AF_12/2020	UN	1,00	R$ 221,02	R$ 36,46	R$ 0,00	R$ 0,00	R$ 0,00	R$ 257,48	R$ 257,48	20,69%	R$ 310,76	0,0082%
9.8.7	C. PRÓPRIA	CE-C.1348	CABO DE FIBRA ÓPTICA MONOMODO 6F, NÚCLEO GELEADO, LSZH, ANTI-ROEDOR, G.652D - FORNECIMENTO E INSTALAÇÃO	M	30,00	R$ 10,03	R$ 4,31	R$ 0,00	R$ 0,00	R$ 0,00	R$ 14,34	R$ 430,20	20,69%	R$ 519,21	0,0137%
9.8.8	C. PRÓPRIA	CE-C.2565	CAIXA DE TERMINAÇÃO ÓPTICA ROSETA 1P PTO/FTTH REF. FURUKWA 35250168 – FORNECIMENTO E INSTALAÇÃO	UN	1,00	R$ 10,92	R$ 8,61	R$ 0,00	R$ 0,00	R$ 0,00	R$ 19,53	R$ 19,53	20,69%	R$ 23,57	0,0006%
9.8.9	C. PRÓPRIA	CE-C.1352	EXTENSÃO ÓPTICA DUPLEX CONECTORIZADA (PIGTAIL+ADAPTADOR) SM LC-UPC LWP 1.5M. REF. FURUKAWA 33000158 - FORNECIMENTO E INSTALAÇÃO	UN	2,00	R$ 216,93	R$ 4,31	R$ 0,00	R$ 0,00	R$ 0,00	R$ 221,24	R$ 442,48	20,69%	R$ 534,03	0,0141%
9.8.10	C. PRÓPRIA	CE-C.1351	CORDÃO ÓPTICO DUPLEX 5,9 SM LC-UPC/LC-UPC 2,5 M – SOMENTE FORNECIMENTO	UN	2,00	R$ 87,50	R$ 0,00	R$ 0,00	R$ 0,00	R$ 0,00	R$ 87,50	R$ 175,00	20,69%	R$ 211,21	0,0056%
9.8.11	C. PRÓPRIA	CE-C.1867	CONVERSOR DE MÍDIA GIGABIT DE MONOMODO SC PARA ETHERNET - FORNECIMENTO INSTALAÇÃO	UN	1,00	R$ 296,50	R$ 8,61	R$ 0,00	R$ 0,00	R$ 0,00	R$ 305,11	R$ 305,11	20,69%	R$ 368,24	0,0097%
9.8.12	C. PRÓPRIA	CD-C.3042	CAIXA DE PASSAGEM DE PAREDE, DE SOBREPOR, EM PVC, COM TAMPA APARAFUSADA, DIMENSOES 300 X 300 X 100 MM - FORNECIMENTO E INSTALAÇÃO	UN	1,00	R$ 139,51	R$ 14,90	R$ 0,00	R$ 0,00	R$ 0,00	R$ 154,41	R$ 154,41	20,69%	R$ 186,36	0,0049%
9.8.13	C. PRÓPRIA	CE-C.1358	FUSÃO DE FIBRA ÓPTICA MONOMODO	UN	4,00	R$ 17,21	R$ 79,95	R$ 7,00	R$ 0,00	R$ 0,00	R$ 104,16	R$ 416,64	20,69%	R$ 502,85	0,0133%
9.8.14	C. PRÓPRIA	CE-C.1359	CERTIFICAÇÃO DE CANAL ÓPTICO MONOMODO	UN	4,00	R$ 11,46	R$ 27,14	R$ 0,98	R$ 0,00	R$ 0,00	R$ 39,58	R$ 158,32	20,69%	R$ 191,08	0,0051%

			SUBTOTAL ITEM: TELECOMUNICAÇÕES									R$ 4.228,76		R$ 5.103,74	0,1350%

			SUBTOTAL ITEM: SUBESTACÃO SE-02									R$ 300.856,81		R$ 363.107,54	9,6069%

10			INSTALAÇÕES ELÉTRICAS								SUBTOTAL	R$ 228.032,50		R$ 275.184,11	7,2807%

10.1			RAMAL DE LIGAÇÃO								SUBTOTAL	R$ 10.790,01		R$ 13.022,60	0,3445%

10.1.1	C. SINAPI	93358	ESCAVAÇÃO MANUAL DE VALA. AF_09/2024	M3	4,68	R$ 22,64	R$ 68,65	R$ 0,00	R$ 0,00	R$ 0,00	R$ 91,29	R$ 427,24	20,69%	R$ 515,64	0,0136%
10.1.2	C. SINAPI	104737	REATERRO MANUAL DE VALAS, COM PLACA VIBRATÓRIA. AF_08/2023	M3	4,68	R$ 6,91	R$ 15,51	R$ 0,65	R$ 0,00	R$ 0,00	R$ 23,07	R$ 107,97	20,69%	R$ 130,31	0,0034%
10.1.3	C. PRÓPRIA	CD-C.3116	ENVELOPAMENTO DE ELETRODUTO COM AREIA MÉDIA E SEM COMPACTAÇÃO - FORNECIMENTO E INSTALAÇÃO	M3	1,96	R$ 65,61	R$ 11,65	R$ 0,76	R$ 0,00	R$ 0,00	R$ 78,02	R$ 152,92	20,69%	R$ 184,56	0,0049%
10.1.4	C. PRÓPRIA	CD-C.1738	FITA DE ADVERTÊNCIA "PERIGO - ALTA TENSÃO" OU "ATENÇÃO – FIBRA ÓTICA" EM PEAD PARA REDE DE DUTOS - FORNECIMENTO E INSTALAÇÃO	M	13,00	R$ 1,56	R$ 0,19	R$ 0,00	R$ 0,00	R$ 0,00	R$ 1,75	R$ 22,75	20,69%	R$ 27,46	0,0007%
10.1.5	C. SINAPI	97669	ELETRODUTO FLEXÍVEL CORRUGADO, PEAD, DN 90 (3"), PARA REDE ENTERRADA DE DISTRIBUIÇÃO DE ENERGIA ELÉTRICA - FORNECIMENTO E INSTALAÇÃO. AF_12/2021	M	13,00	R$ 16,56	R$ 6,49	R$ 0,00	R$ 0,00	R$ 0,00	R$ 23,05	R$ 299,65	20,69%	R$ 361,65	0,0096%
10.1.6	C. PRÓPRIA	CD-C.1955	CAIXA DE PASSAGEM 70 X 46 X 80 CM FUNDO DE BRITA 15 CM REBOCADA INTERNAMENTE E=2CM E SEM TAMPA – FORNECIMENTO E INSTALAÇÃO	UN	2,00	R$ 216,95	R$ 229,90	R$ 1,67	R$ 0,00	R$ 0,09	R$ 448,61	R$ 897,22	20,69%	R$ 1.082,87	0,0286%
10.1.7	C. PRÓPRIA	EE-C.1939	TAMPA EM FERRO FUNDIDO 70 X 46 CM B125 12,5T ENERGIA - FORNECIMENTO E INSTALAÇÃO	UN	2,00	R$ 470,03	R$ 76,68	R$ 0,15	R$ 0,00	R$ 0,08	R$ 546,94	R$ 1.093,88	20,69%	R$ 1.320,22	0,0349%
10.1.8	C. PRÓPRIA	CD-C.1889	ELETRODUTO DE AÇO GALVANIZADO 3", INCLUSIVE CONEXÕES - FORNECIMENTO E INSTALAÇÃO	M	3,00	R$ 133,00	R$ 24,20	R$ 0,00	R$ 0,00	R$ 0,00	R$ 157,20	R$ 471,60	20,69%	R$ 569,18	0,0151%
10.1.9	C. PRÓPRIA	CD-C.3816	FITA ANTICORROSIVA 50 MM PARA DUTOS METÁLICOS ENTERRADOS - REF 3M SCOTCHRAP (R) - FORNECIMENTO E INSTALAÇÃO	M	6,00	R$ 9,98	R$ 3,59	R$ 0,00	R$ 0,00	R$ 0,00	R$ 13,57	R$ 81,42	20,69%	R$ 98,27	0,0026%
10.1.10	C. PRÓPRIA	CD-C.1748	CURVA 90 GRAUS EM ACO GALVANIZADO A FOGO ROSCA BSP NBR 5598 DIAMETRO DE 80 MM (3") - FORNECIMENTO E INSTALAÇÃO	UN	1,00	R$ 298,39	R$ 22,09	R$ 0,00	R$ 0,00	R$ 0,00	R$ 320,48	R$ 320,48	20,69%	R$ 386,79	0,0102%
10.1.11	C. PRÓPRIA	EE-C.1533	CABO DE COBRE UNIPOLAR 70 MM2 ENCORDOAMENTO CLASSE 4 OU 5 ISOLAÇÃO 0,6/1,0 KV HEPR 90 °C - FORNECIMENTO E INSTALAÇÃO	M	84,00	R$ 77,80	R$ 4,52	R$ 0,00	R$ 0,00	R$ 0,00	R$ 82,32	R$ 6.914,88	20,69%	R$ 8.345,65	0,2208%

			SUBTOTAL ITEM: RAMAL DE LIGAÇÃO									R$ 10.790,01		R$ 13.022,60	0,3445%

10.2			QUADRO GERAL – QD-GERAL								SUBTOTAL	R$ 15.455,21		R$ 18.653,08	0,4935%

10.2.1	C. PRÓPRIA	EE-C.1660	QUADRO 800 X 600 X 200 MM DE SOBREPOR, EM CHAPA METÁLICA COM PINTURA EPÓXI E PLACA DE MONTAGEM, PARA MONTAGEM DE COMANDOS ELÉTRICOS - FORNECIMENTO E INSTALAÇÃO	UN	1,00	R$ 766,77	R$ 92,61	R$ 0,00	R$ 0,00	R$ 0,00	R$ 859,38	R$ 859,38	20,69%	R$ 1.037,20	0,0274%
10.2.2	C. ORSE	11560	DISJUNTOR TERMOMAGNETICO TRIPOLAR 175 A, PADRÃO DIN (EUROPEU - LINHA BRANCA), 65KA	UN	1,00	R$ 826,31	R$ 40,01	R$ 0,00	R$ 1,38	R$ 0,00	R$ 867,70	R$ 867,70	20,69%	R$ 1.047,24	0,0277%
10.2.3	C. PRÓPRIA	EE-C.1545	BARRAMENTO 15 X 3 MM COBRE ELETROLÍTICO COM ISOLADORES E PINTURA - FORNECIMENTO E INSTALAÇÃO	M	2,40	R$ 85,68	R$ 24,59	R$ 0,00	R$ 0,00	R$ 0,00	R$ 110,27	R$ 264,65	20,69%	R$ 319,41	0,0085%
10.2.4	C. PRÓPRIA	EE-C.1713	BARRAMENTO 10 X 2 MM EM DERIVAÇÂO COBRE ELETROLÍTICO E PINTURA - FORNECIMENTO E INSTALAÇÃO	M	6,00	R$ 36,87	R$ 24,59	R$ 0,00	R$ 0,00	R$ 0,00	R$ 61,46	R$ 368,76	20,69%	R$ 445,06	0,0118%
10.2.5	C. PRÓPRIA	EE-C.3046	PROTETOR DE SURTO CLASSE I+II MONOPOLAR IIMP 12,5 KA UC 230 VCA UP=<1,5 KV – REF. ABB 2CTB815710R0000 - FORNECIMENTO E INSTALAÇÃO	PÇ	3,00	R$ 560,44	R$ 26,09	R$ 0,00	R$ 0,00	R$ 0,00	R$ 586,53	R$ 1.759,59	20,69%	R$ 2.123,67	0,0562%
10.2.6	C. PRÓPRIA	EE-C.1950	FUSÍVEL NFC TIPO CARTUCHO 22 X 58 GL/GG - FORNECIMENTO E INSTALAÇÃO	UN	3,00	R$ 24,43	R$ 0,86	R$ 0,00	R$ 0,00	R$ 0,00	R$ 25,29	R$ 75,87	20,69%	R$ 91,57	0,0024%
10.2.7	C. PRÓPRIA	EE-C.1948	PORTA FUSÍVEL 22 X 58 MM 1 POLO 125 A - REF. SCHNEIDER ELECTRIC MGN15713, METALTEX FH1251 – FORNECIMENTO E INSTALAÇÃO	UN	3,00	R$ 110,90	R$ 8,14	R$ 0,00	R$ 0,00	R$ 0,00	R$ 119,04	R$ 357,12	20,69%	R$ 431,01	0,0114%
10.2.8	C. PRÓPRIA	EE-C.1686	TRANSFORMADOR DE CORRENTE PARA MEDIÇÃO CLASSE 0,3 RELAÇÃO 150/5 - FORNECIMENTO E INSTALAÇÃO E CONFIGURAÇÂO	UN	3,00	R$ 85,24	R$ 21,53	R$ 0,00	R$ 0,00	R$ 0,00	R$ 106,77	R$ 320,31	20,69%	R$ 386,59	0,0102%
10.2.9	C. PRÓPRIA	EE-C.3702	MULTIMEDIDOR DE GRANDEZAS ELÉTRICAS COM PORTA ETHERNET OU CONVERSOR DE PROTOCOLO - REF. KRON KONECT 120. A ESPECIFICAÇÃO DETALHADA CONSTA NO MEMEMORIAL. FORNECIMENTO, INSTALAÇÃO E CONFIGURAÇÃO	UN	3,00	R$ 2.951,04	R$ 129,18	R$ 0,00	R$ 0,00	R$ 0,00	R$ 3.080,22	R$ 9.240,66	20,69%	R$ 11.152,66	0,2951%
10.2.10	C. PRÓPRIA	EE-C.3704	MEDIDOR DE ENERGIA MONOFÁSICO ATÉ 40 A 220 V PARA INSTALAÇÃO EM TRILHO DIN - FORNECIMENTO E INSTALAÇÃO	UN	1,00	R$ 235,95	R$ 27,99	R$ 0,00	R$ 0,00	R$ 0,00	R$ 263,94	R$ 263,94	20,69%	R$ 318,55	0,0084%
10.2.11	C. SINAPI	93656	DISJUNTOR MONOPOLAR TIPO DIN, CORRENTE NOMINAL DE 25A - FORNECIMENTO E INSTALAÇÃO. AF_10/2020	UN	3,00	R$ 9,99	R$ 2,84	R$ 0,00	R$ 0,00	R$ 0,00	R$ 12,83	R$ 38,49	20,69%	R$ 46,45	0,0012%
10.2.12	C. ORSE	12452	DISJUNTOR TIPO DIN/IEC, TRIPOLAR 63A	UN	1,00	R$ 76,92	R$ 36,01	R$ 0,00	R$ 1,24	R$ 0,00	R$ 114,17	R$ 114,17	20,69%	R$ 137,79	0,0036%
10.2.13	C. PRÓPRIA	EE-C.1700	DISJUNTOR TRIPOLAR TIPO DIN, CORRENTE NOMINAL DE 80A - FORNECIMENTO E INSTALAÇÃO	UN	1,00	R$ 123,63	R$ 24,46	R$ 0,00	R$ 0,00	R$ 0,00	R$ 148,09	R$ 148,09	20,69%	R$ 178,73	0,0047%
10.2.14	C. ORSE	8420	DISJUNTOR TERMOMAGNETICO TRIPOLAR 150 A, PADRÃO DIN (EUROPEU - LINHA BRANCA), CORRENTE 10 KA	UN	1,00	R$ 293,32	R$ 80,02	R$ 0,00	R$ 2,76	R$ 0,00	R$ 376,10	R$ 376,10	20,69%	R$ 453,92	0,0120%
10.2.15	C. SINAPI	91928	CABO DE COBRE FLEXÍVEL ISOLADO, 4 MM², ANTI-CHAMA 450/750 V, PARA CIRCUITOS TERMINAIS - FORNECIMENTO E INSTALAÇÃO. AF_03/2023	M	10,00	R$ 4,94	R$ 1,67	R$ 0,00	R$ 0,00	R$ 0,00	R$ 6,61	R$ 66,10	20,69%	R$ 79,78	0,0021%

			EQUIPOTENCIALIZAÇÃO SPDA
10.2.16	C. PRÓPRIA	SS-C.2717	CLIPS GALVANIZADOS PARA CONEXÃO DE BARRAS DE 8 A 10 MM EM SPDA - FORNECIMENTO E INSTALAÇÃO	UN	2,00	R$ 4,00	R$ 4,31	R$ 0,00	R$ 0,00	R$ 0,00	R$ 8,31	R$ 16,62	20,69%	R$ 20,06	0,0005%
10.2.17	C. PRÓPRIA	SA-C.2762	CABO DE COBRE NU 50 MM2 – FORNECIMENTO E INSTALAÇÃO	M	3,00	R$ 53,96	R$ 1,45	R$ 0,00	R$ 0,00	R$ 0,00	R$ 55,41	R$ 166,23	20,69%	R$ 200,62	0,0053%
10.2.18	C. PRÓPRIA	SS-C.2719	VERGALHÃO ADICIONAL AÇO MACIÇO 10 MM PARA SPDA – REBAR - FORNECIMENTO E INSTALAÇÃO	M	1,00	R$ 15,52	R$ 2,15	R$ 0,00	R$ 0,00	R$ 0,00	R$ 17,67	R$ 17,67	20,69%	R$ 21,33	0,0006%
10.2.19	C. PRÓPRIA	EE-C.4104	SERVIÇO DE CONEXÃO À REBAR DO SPDA PARA EQUIPOTENCIALIZAÇÃO	UN	1,00	R$ 31,58	R$ 102,15	R$ 0,02	R$ 0,00	R$ 0,01	R$ 133,76	R$ 133,76	20,69%	R$ 161,44	0,0043%

			SUBTOTAL ITEM: QUADRO GERAL – QD-GERAL									R$ 15.455,21		R$ 18.653,08	0,4935%

10.3			ALIMENTADORES DOS QUADROS CD-COZ-CAN,CD-COZ-RU, CD-REF-RU, CD-BOMBAS								SUBTOTAL	R$ 30.915,13		R$ 37.311,83	0,9872%

10.3.1	C. SINAPI	93358	ESCAVAÇÃO MANUAL DE VALA. AF_09/2024	M3	17,50	R$ 22,64	R$ 68,65	R$ 0,00	R$ 0,00	R$ 0,00	R$ 91,29	R$ 1.597,58	20,69%	R$ 1.928,14	0,0510%
10.3.2	C. SINAPI	104737	REATERRO MANUAL DE VALAS, COM PLACA VIBRATÓRIA. AF_08/2023	M3	17,50	R$ 6,91	R$ 15,51	R$ 0,65	R$ 0,00	R$ 0,00	R$ 23,07	R$ 403,73	20,69%	R$ 487,27	0,0129%
10.3.3	C. SINAPI	97669	ELETRODUTO FLEXÍVEL CORRUGADO, PEAD, DN 90 (3"), PARA REDE ENTERRADA DE DISTRIBUIÇÃO DE ENERGIA ELÉTRICA - FORNECIMENTO E INSTALAÇÃO. AF_12/2021	M	26,00	R$ 16,56	R$ 6,49	R$ 0,00	R$ 0,00	R$ 0,00	R$ 23,05	R$ 599,30	20,69%	R$ 723,30	0,0191%
10.3.4	C. SINAPI	97668	ELETRODUTO FLEXÍVEL CORRUGADO, PEAD, DN 63 (2"), PARA REDE ENTERRADA DE DISTRIBUIÇÃO DE ENERGIA ELÉTRICA - FORNECIMENTO E INSTALAÇÃO. AF_12/2021	M	26,00	R$ 11,65	R$ 4,07	R$ 0,00	R$ 0,00	R$ 0,00	R$ 15,72	R$ 408,72	20,69%	R$ 493,29	0,0131%
10.3.5	C. PRÓPRIA	CD-C.1955	CAIXA DE PASSAGEM 70 X 46 X 80 CM FUNDO DE BRITA 15 CM REBOCADA INTERNAMENTE E=2CM E SEM TAMPA – FORNECIMENTO E INSTALAÇÃO	UN	2,00	R$ 216,95	R$ 229,90	R$ 1,67	R$ 0,00	R$ 0,09	R$ 448,61	R$ 897,22	20,69%	R$ 1.082,87	0,0286%
10.3.6	C. PRÓPRIA	EE-C.1939	TAMPA EM FERRO FUNDIDO 70 X 46 CM B125 12,5T ENERGIA - FORNECIMENTO E INSTALAÇÃO	UN	2,00	R$ 470,03	R$ 76,68	R$ 0,15	R$ 0,00	R$ 0,08	R$ 546,94	R$ 1.093,88	20,69%	R$ 1.320,22	0,0349%
10.3.7	C. SINAPI	97881	CAIXA ENTERRADA ELÉTRICA RETANGULAR, EM CONCRETO PRÉ-MOLDADO, FUNDO COM BRITA, DIMENSÕES INTERNAS: 0,3X0,3X0,3 M. AF_12/2020	UN	2,00	R$ 114,08	R$ 22,07	R$ 0,11	R$ 0,00	R$ 0,03	R$ 136,29	R$ 272,58	20,69%	R$ 328,98	0,0087%
10.3.8	C. PRÓPRIA	CD-C.1889	ELETRODUTO DE AÇO GALVANIZADO 3", INCLUSIVE CONEXÕES - FORNECIMENTO E INSTALAÇÃO	M	3,00	R$ 133,00	R$ 24,20	R$ 0,00	R$ 0,00	R$ 0,00	R$ 157,20	R$ 471,60	20,69%	R$ 569,18	0,0151%
10.3.9	C. PRÓPRIA	CD-C.1748	CURVA 90 GRAUS EM ACO GALVANIZADO A FOGO ROSCA BSP NBR 5598 DIAMETRO DE 80 MM (3") - FORNECIMENTO E INSTALAÇÃO	UN	2,00	R$ 298,39	R$ 22,09	R$ 0,00	R$ 0,00	R$ 0,00	R$ 320,48	R$ 640,96	20,69%	R$ 773,58	0,0205%
10.3.10	C. PRÓPRIA	CD-C.1888	ELETRODUTO DE AÇO GALVANIZADO 2", INCLUSIVE CONEXÕES - FORNECIMENTO E INSTALAÇÃO	M	6,00	R$ 80,27	R$ 20,58	R$ 0,00	R$ 0,00	R$ 0,00	R$ 100,85	R$ 605,10	20,69%	R$ 730,30	0,0193%
10.3.11	C. PRÓPRIA	CD-C.1747	CURVA 90 GRAUS EM ACO GALVANIZADO A FOGO ROSCA BSP NBR 5598 DIAMETRO DE 50 MM (2") - FORNECIMENTO E INSTALAÇÃO	UN	2,00	R$ 129,34	R$ 16,66	R$ 0,00	R$ 0,00	R$ 0,00	R$ 146,00	R$ 292,00	20,69%	R$ 352,42	0,0093%
10.3.12	C. PRÓPRIA	CD-C.3816	FITA ANTICORROSIVA 50 MM PARA DUTOS METÁLICOS ENTERRADOS - REF 3M SCOTCHRAP (R) - FORNECIMENTO E INSTALAÇÃO	M	8,00	R$ 9,98	R$ 3,59	R$ 0,00	R$ 0,00	R$ 0,00	R$ 13,57	R$ 108,56	20,69%	R$ 131,02	0,0035%
10.3.13	C. PRÓPRIA	CD-C.1750	DUTO ESPIRAL FLEXIVEL SINGELO PEAD D=32MM(1.1/4") REVESTIDO COM PVC COM FIO GUIA DE ACO GALVANIZADO, LANCADO DIRETO NO SOLO, INCL CONEXOES	M	30,00	R$ 7,44	R$ 4,87	R$ 0,00	R$ 0,00	R$ 0,00	R$ 12,31	R$ 369,30	20,69%	R$ 445,71	0,0118%
10.3.14	C. SINAPI	91931	CABO DE COBRE FLEXÍVEL ISOLADO, 6 MM², ANTI-CHAMA 0,6/1,0 KV, PARA CIRCUITOS TERMINAIS - FORNECIMENTO E INSTALAÇÃO. AF_03/2023	M	10,00	R$ 7,76	R$ 2,18	R$ 0,00	R$ 0,00	R$ 0,00	R$ 9,94	R$ 99,40	20,69%	R$ 119,97	0,0032%
10.3.15	C. SINAPI	92984	CABO DE COBRE FLEXÍVEL ISOLADO, 25 MM², ANTI-CHAMA 0,6/1,0 KV, PARA REDE ENTERRADA DE DISTRIBUIÇÃO DE ENERGIA ELÉTRICA - FORNECIMENTO E INSTALAÇÃO. AF_12/2021	M	140,00	R$ 24,30	R$ 2,60	R$ 0,00	R$ 0,00	R$ 0,00	R$ 26,90	R$ 3.766,00	20,69%	R$ 4.545,23	0,1203%
10.3.16	C. SINAPI	92986	CABO DE COBRE FLEXÍVEL ISOLADO, 35 MM², ANTI-CHAMA 0,6/1,0 KV, PARA REDE ENTERRADA DE DISTRIBUIÇÃO DE ENERGIA ELÉTRICA - FORNECIMENTO E INSTALAÇÃO. AF_12/2021	M	200,00	R$ 34,16	R$ 2,97	R$ 0,00	R$ 0,00	R$ 0,00	R$ 37,13	R$ 7.426,00	20,69%	R$ 8.962,52	0,2371%
10.3.17	C. PRÓPRIA	EE-C.1533	CABO DE COBRE UNIPOLAR 70 MM2 ENCORDOAMENTO CLASSE 4 OU 5 ISOLAÇÃO 0,6/1,0 KV HEPR 90 °C - FORNECIMENTO E INSTALAÇÃO	M	130,00	R$ 77,80	R$ 4,52	R$ 0,00	R$ 0,00	R$ 0,00	R$ 82,32	R$ 10.701,60	20,69%	R$ 12.915,88	0,3417%
10.3.18	C. SINAPI	91929	CABO DE COBRE FLEXÍVEL ISOLADO, 4 MM², ANTI-CHAMA 0,6/1,0 KV, PARA CIRCUITOS TERMINAIS - FORNECIMENTO E INSTALAÇÃO. AF_03/2023	M	165,00	R$ 5,37	R$ 1,67	R$ 0,00	R$ 0,00	R$ 0,00	R$ 7,04	R$ 1.161,60	20,69%	R$ 1.401,95	0,0371%

			SUBTOTAL ITEM: ALIMENTADORES DOS QUADROS CD-COZ-CAN,CD-COZ-RU, CD-REF-RU, CD-BOMBAS									R$ 30.915,13		R$ 37.311,83	0,9872%

10.4			COZINHA + ESTOQUE + SANITÁRIOS + ATENDIMENTO								SUBTOTAL	R$ 17.044,32		R$ 20.540,00	0,5434%

			INSTALAÇÕES ELÉTRICAS
10.4.1	C. PRÓPRIA	CD-C.1451	PERFILADO EM AÇO PINTADO LISO, CHAPA #18, 38 X 38 MM, INCLUINDO SUPORTE E FIXAÇÃO - FORNECIMENTO E INSTALAÇÃO	M	17,00	R$ 39,46	R$ 11,51	R$ 0,00	R$ 0,00	R$ 0,00	R$ 50,97	R$ 866,49	20,69%	R$ 1.045,78	0,0277%
10.4.2	C. PRÓPRIA	CD-C.1471	SAÍDA HORIZONTAL EM AÇO PINTADO LISO PARA ELETRODUTO 1" - FORNECIMENTO E INSTALAÇÃO	UN	2,00	R$ 16,13	R$ 11,51	R$ 0,00	R$ 0,00	R$ 0,00	R$ 27,64	R$ 55,28	20,69%	R$ 66,72	0,0018%
10.4.3	C. PRÓPRIA	CD-C.1469	SAPATA INTERNA 4 FUROS EM AÇO PINTADO LISO PARA PERFILADO 38 X 38 MM - FORNECIMENTO E INSTALAÇÃO	UN	6,00	R$ 26,56	R$ 14,39	R$ 0,00	R$ 0,00	R$ 0,00	R$ 40,95	R$ 245,70	20,69%	R$ 296,54	0,0078%
10.4.4	C. SINAPI	95728	ELETRODUTO RÍGIDO SOLDÁVEL, PVC, DN 32 MM (1"), APARENTE - FORNECIMENTO E INSTALAÇÃO. AF_10/2022_PA	M	27,00	R$ 14,06	R$ 14,74	R$ 0,00	R$ 0,00	R$ 0,00	R$ 28,80	R$ 777,60	20,69%	R$ 938,49	0,0248%
10.4.5	C. PRÓPRIA	CD-C.1365	CURVA 90 GRAUS PARA ELETRODUTO, PVC, SOLDÁVEL, DN 25 MM (1"), PARA CIRCUITOS TERMINAIS, INSTALADA EM PAREDE - FORNECIMENTO E INSTALAÇÃO	UN	2,00	R$ 6,17	R$ 5,81	R$ 0,00	R$ 0,00	R$ 0,00	R$ 11,98	R$ 23,96	20,69%	R$ 28,92	0,0008%
10.4.6	C. PRÓPRIA	CD-C.1506	CONDULETE DE PVC, TIPO LL, PARA ELETRODUTO DE PVC SOLDÁVEL DN 32 MM (1''), APARENTE, COM TAMPA CEGA - FORNECIMENTO E INSTALAÇÃO	UN	2,00	R$ 26,06	R$ 19,35	R$ 0,00	R$ 0,00	R$ 0,00	R$ 45,41	R$ 90,82	20,69%	R$ 109,61	0,0029%
10.4.7	C. PRÓPRIA	CD-C.1509	CONDULETE DE PVC, TIPO X, PARA ELETRODUTO DE PVC SOLDÁVEL DN 32 MM (1''), APARENTE, COM TAMPA CEGA - FORNECIMENTO E INSTALAÇÃO	UN	1,00	R$ 34,12	R$ 26,86	R$ 0,00	R$ 0,00	R$ 0,00	R$ 60,98	R$ 60,98	20,69%	R$ 73,60	0,0019%
10.4.8	C. PRÓPRIA	CD-C.1505	CONDULETE DE PVC, TIPO B, PARA ELETRODUTO DE PVC SOLDÁVEL DN 32 MM (1''), APARENTE, COM TAMPA CEGA - FORNECIMENTO E INSTALAÇÃO	UN	3,00	R$ 21,43	R$ 11,84	R$ 0,00	R$ 0,00	R$ 0,00	R$ 33,27	R$ 99,81	20,69%	R$ 120,46	0,0032%
10.4.9	C. PRÓPRIA	EE-C.1593	PONTO COM 2 X TOMADA 20 A 2P+T INSTALAÇÃO APARENTE EM CONDULETE DE PVC 1" – FORNECIMENTO E INSTALAÇÃO	UN	3,00	R$ 54,30	R$ 36,57	R$ 0,00	R$ 0,00	R$ 0,00	R$ 90,87	R$ 272,61	20,69%	R$ 329,02	0,0087%
10.4.10	C. PRÓPRIA	EE-C.1592	PONTO COM 1 X TOMADA 20 A 2P+T INSTALAÇÃO APARENTE EM CONDULETE DE PVC 1" – FORNECIMENTO E INSTALAÇÃO	UN	1,00	R$ 39,68	R$ 27,96	R$ 0,00	R$ 0,00	R$ 0,00	R$ 67,64	R$ 67,64	20,69%	R$ 81,64	0,0022%
10.4.11	C. SINAPI	91847	ELETRODUTO FLEXÍVEL CORRUGADO REFORÇADO, PVC, DN 32 MM (1"), PARA CIRCUITOS TERMINAIS, INSTALADO EM LAJE - FORNECIMENTO E INSTALAÇÃO. AF_03/2023	M	90,00	R$ 11,61	R$ 3,69	R$ 0,00	R$ 0,00	R$ 0,00	R$ 15,30	R$ 1.377,00	20,69%	R$ 1.661,92	0,0440%
10.4.12	C. SINAPI	92866	CAIXA SEXTAVADA 3" X 3", METÁLICA, INSTALADA EM LAJE - FORNECIMENTO E INSTALAÇÃO. AF_03/2023	UN	7,00	R$ 4,17	R$ 9,60	R$ 0,00	R$ 0,00	R$ 0,00	R$ 13,77	R$ 96,39	20,69%	R$ 116,33	0,0031%
10.4.13	C. PRÓPRIA	CD-C.2804	ELETRODUTO DE AÇO GALVANIZADO 1", INCLUSIVE CONEXÕES - FORNECIMENTO E INSTALAÇÃO	M	3,00	R$ 37,27	R$ 9,31	R$ 0,00	R$ 0,00	R$ 0,00	R$ 46,58	R$ 139,74	20,69%	R$ 168,65	0,0045%
10.4.14	C. PRÓPRIA	EE-C.2724	CONECTOR RETO TERMINAL PARA ELETRODUTO 1" COM BUCHA E ARRUELA PARA FIXAÇÃO - FORNECIMENTO E INSTALAÇÃO	UN	2,00	R$ 8,66	R$ 4,31	R$ 0,00	R$ 0,00	R$ 0,00	R$ 12,97	R$ 25,94	20,69%	R$ 31,31	0,0008%
10.4.15	C. PRÓPRIA	EE-C.2788	BUCHA E ARRUELA PARA ELETRODUTO 1" - FORNECIMENTO E INSTALAÇÃO	UN	2,00	R$ 3,86	R$ 4,31	R$ 0,00	R$ 0,00	R$ 0,00	R$ 8,17	R$ 16,34	20,69%	R$ 19,72	0,0005%
10.4.16	C. PRÓPRIA	EE-C.2732	PONTO COM 2 X TOMADA 20 A 2P+T INSTALAÇÃO APARENTE EM CONDULETE DE ALUMÍNIO FUNDIDO 1" – FORNECIMENTO E INSTALAÇÃO	UN	1,00	R$ 61,34	R$ 34,02	R$ 0,00	R$ 0,00	R$ 0,00	R$ 95,36	R$ 95,36	20,69%	R$ 115,09	0,0030%
10.4.17	C. SINAPI	91940	CAIXA RETANGULAR 4" X 2" MÉDIA (1,30 M DO PISO), PVC, INSTALADA EM PAREDE - FORNECIMENTO E INSTALAÇÃO. AF_03/2023	UN	13,00	R$ 6,45	R$ 12,72	R$ 0,00	R$ 0,00	R$ 0,00	R$ 19,17	R$ 249,21	20,69%	R$ 300,77	0,0080%
10.4.18	C. SINAPI	91996	TOMADA MÉDIA DE EMBUTIR (1 MÓDULO), 2P+T 10 A, INCLUINDO SUPORTE E PLACA - FORNECIMENTO E INSTALAÇÃO. AF_03/2023	UN	7,00	R$ 20,07	R$ 19,18	R$ 0,00	R$ 0,00	R$ 0,00	R$ 39,25	R$ 274,75	20,69%	R$ 331,60	0,0088%
10.4.19	C. SINAPI	91939	CAIXA RETANGULAR 4" X 2" ALTA (2,00 M DO PISO), PVC, INSTALADA EM PAREDE - FORNECIMENTO E INSTALAÇÃO. AF_03/2023	UN	4,00	R$ 9,49	R$ 23,86	R$ 0,00	R$ 0,00	R$ 0,00	R$ 33,35	R$ 133,40	20,69%	R$ 161,00	0,0043%
10.4.20	C. SINAPI	91953	INTERRUPTOR SIMPLES (1 MÓDULO), 10A/250V, INCLUINDO SUPORTE E PLACA - FORNECIMENTO E INSTALAÇÃO. AF_03/2023	UN	1,00	R$ 17,91	R$ 15,53	R$ 0,00	R$ 0,00	R$ 0,00	R$ 33,44	R$ 33,44	20,69%	R$ 40,36	0,0011%
10.4.21	C. SINAPI	91959	INTERRUPTOR SIMPLES (2 MÓDULOS), 10A/250V, INCLUINDO SUPORTE E PLACA - FORNECIMENTO E INSTALAÇÃO. AF_03/2023	UN	1,00	R$ 28,27	R$ 22,84	R$ 0,00	R$ 0,00	R$ 0,00	R$ 51,11	R$ 51,11	20,69%	R$ 61,69	0,0016%
10.4.22	C. PRÓPRIA	EE-C.3399	INTERRUPTOR SIMPLES (1 MÓDULO) 10A/250V + TOMADA 20A 2P+T (1 MÓDULO) COM SUPORTE E PLACA, INSTALAÇÃO APARENTE EM CONDULETE 1" - FORNECIMENTO E INSTALAÇÃO	PÇ	2,00	R$ 43,63	R$ 20,88	R$ 0,00	R$ 0,00	R$ 0,00	R$ 64,51	R$ 129,02	20,69%	R$ 155,72	0,0041%
10.4.23	C. SINAPI	91955	INTERRUPTOR PARALELO (1 MÓDULO), 10A/250V, INCLUINDO SUPORTE E PLACA - FORNECIMENTO E INSTALAÇÃO. AF_03/2023	UN	1,00	R$ 21,45	R$ 19,18	R$ 0,00	R$ 0,00	R$ 0,00	R$ 40,63	R$ 40,63	20,69%	R$ 49,04	0,0013%
10.4.24	C. SINAPI	91959	INTERRUPTOR SIMPLES (2 MÓDULOS), 10A/250V, INCLUINDO SUPORTE E PLACA - FORNECIMENTO E INSTALAÇÃO. AF_03/2023	UN	2,00	R$ 28,27	R$ 22,84	R$ 0,00	R$ 0,00	R$ 0,00	R$ 51,11	R$ 102,22	20,69%	R$ 123,37	0,0033%
10.4.25	C. SINAPI	92029	INTERRUPTOR PARALELO (1 MÓDULO) COM 1 TOMADA DE EMBUTIR 2P+T 10 A, INCLUINDO SUPORTE E PLACA - FORNECIMENTO E INSTALAÇÃO. AF_03/2023	UN	1,00	R$ 33,95	R$ 30,17	R$ 0,00	R$ 0,00	R$ 0,00	R$ 64,12	R$ 64,12	20,69%	R$ 77,39	0,0020%
10.4.26	C. PRÓPRIA	EE-C.2736	INTERRUPTOR PARALELO (1 MÓDULO) COM SUPORTE E PLACA, 10A/250V, INSTALAÇÃO APARENTE EM CONDULETE 1" ALUMÍNIO FUNDIDO - FORNECIMENTO E INSTALAÇÃO	UN	2,00	R$ 62,22	R$ 47,08	R$ 0,00	R$ 0,00	R$ 0,00	R$ 109,30	R$ 218,60	20,69%	R$ 263,83	0,0070%
10.4.27	C. SINAPI	91924	CABO DE COBRE FLEXÍVEL ISOLADO, 1,5 MM², ANTI-CHAMA 450/750 V, PARA CIRCUITOS TERMINAIS - FORNECIMENTO E INSTALAÇÃO. AF_03/2023	M	550,00	R$ 2,00	R$ 0,98	R$ 0,00	R$ 0,00	R$ 0,00	R$ 2,98	R$ 1.639,00	20,69%	R$ 1.978,13	0,0523%
10.4.28	C. SINAPI	91926	CABO DE COBRE FLEXÍVEL ISOLADO, 2,5 MM², ANTI-CHAMA 450/750 V, PARA CIRCUITOS TERMINAIS - FORNECIMENTO E INSTALAÇÃO. AF_03/2023	M	105,00	R$ 3,05	R$ 1,24	R$ 0,00	R$ 0,00	R$ 0,00	R$ 4,29	R$ 450,45	20,69%	R$ 543,65	0,0144%
10.4.29	C. SINAPI	91928	CABO DE COBRE FLEXÍVEL ISOLADO, 4 MM², ANTI-CHAMA 450/750 V, PARA CIRCUITOS TERMINAIS - FORNECIMENTO E INSTALAÇÃO. AF_03/2023	M	450,00	R$ 4,94	R$ 1,67	R$ 0,00	R$ 0,00	R$ 0,00	R$ 6,61	R$ 2.974,50	20,69%	R$ 3.589,96	0,0950%
10.4.30	C. SINAPI	91932	CABO DE COBRE FLEXÍVEL ISOLADO, 10 MM², ANTI-CHAMA 450/750 V, PARA CIRCUITOS TERMINAIS - FORNECIMENTO E INSTALAÇÃO. AF_03/2023	M	85,00	R$ 13,17	R$ 3,26	R$ 0,00	R$ 0,00	R$ 0,00	R$ 16,43	R$ 1.396,55	20,69%	R$ 1.685,51	0,0446%

			ILUMINAÇÃO
10.4.31	C. PRÓPRIA	IL-C.1944	LUMINÁRIA HERMÉTICA DE SOBREPOR PARA DUAS LÂMPADAS TUBULARES T8 – 2X32W – INCLUSAS LÂMPADAS LED TUBULARES 18W SELO PROCEL. REF. LUMICENTER – CHT02-S232 – FORNECIMENTO E INSTALAÇÃO	UN	7,00	R$ 181,11	R$ 15,40	R$ 0,00	R$ 0,00	R$ 0,00	R$ 196,51	R$ 1.375,57	20,69%	R$ 1.660,19	0,0439%
10.4.32	C. PRÓPRIA	IL-C.1945	LUMINÁRIA DE SOBREPOR PARA DUAS LÂMPADAS TUBULARES T8 - 2X32W COM ALETAS – INCLUSAS LÂMPADAS LED TUBULARES 18W SELO PROCEL. REF. LUMICENTER – CAN03-S232 – FORNECIMENTO E INSTALAÇÃO	UN	6,00	R$ 195,45	R$ 15,40	R$ 0,00	R$ 0,00	R$ 0,00	R$ 210,85	R$ 1.265,10	20,69%	R$ 1.526,86	0,0404%
10.4.33	C. PRÓPRIA	IL-C.1665	LUMINÁRIA DE SOBREPOR PARA DUAS LÂMPADAS TUBULARES T8 - 2X16W, COM CORPO EM CHAPA DE AÇO PINTADA NA COR BRANCA MICROTEXTURIZADA, REFLETOR FACETADO EM ALUMÍNIO DE ALTO BRILHO – INCLUSAS LÂMPADAS LED 9W SELO PROCEL. REF. LUMICENTER CAN03-S216 - FORNECIMENTO E INSTALAÇÃO	UN	4,00	R$ 144,69	R$ 15,40	R$ 0,00	R$ 0,00	R$ 0,00	R$ 160,09	R$ 640,36	20,69%	R$ 772,86	0,0204%

			QUADRO CD-COZ-CAN
10.4.34	C. SINAPI	101883	QUADRO DE DISTRIBUIÇÃO DE ENERGIA EM CHAPA DE AÇO GALVANIZADO, DE EMBUTIR, COM BARRAMENTO TRIFÁSICO, PARA 18 DISJUNTORES DIN 100A - FORNECIMENTO E INSTALAÇÃO. AF_10/2020	UN	1,00	R$ 547,40	R$ 25,55	R$ 0,00	R$ 0,00	R$ 0,00	R$ 572,95	R$ 572,95	15,28%	R$ 660,49	0,0175%
10.4.35	C. PRÓPRIA	EE-C.1612	PROTETOR DE SURTO CLASSE II 1P 20 KA UC=275 VCA UP=1,5KV – REF. ABB LINHA OVR 2CTB804200R1100 - FORNECIMENTO E INSTALAÇÃO	UN	3,00	R$ 96,21	R$ 5,23	R$ 0,00	R$ 0,00	R$ 0,00	R$ 101,44	R$ 304,32	20,69%	R$ 367,29	0,0097%
10.4.36	C. PRÓPRIA	EE-C.1609	INTERRUPTOR DIFERENCIAL RESIDUAL TETRAPOLAR 63 A / 30 MA CLASSE AC - FORNECIMENTO E INSTALAÇÃO	UN	1,00	R$ 169,10	R$ 24,46	R$ 0,00	R$ 0,00	R$ 0,00	R$ 193,56	R$ 193,56	20,69%	R$ 233,61	0,0062%
10.4.37	C. SINAPI	93653	DISJUNTOR MONOPOLAR TIPO DIN, CORRENTE NOMINAL DE 10A - FORNECIMENTO E INSTALAÇÃO. AF_10/2020	UN	7,00	R$ 9,26	R$ 1,51	R$ 0,00	R$ 0,00	R$ 0,00	R$ 10,77	R$ 75,39	20,69%	R$ 90,99	0,0024%
10.4.38	C. SINAPI	93654	DISJUNTOR MONOPOLAR TIPO DIN, CORRENTE NOMINAL DE 16A - FORNECIMENTO E INSTALAÇÃO. AF_10/2020	UN	2,00	R$ 9,42	R$ 2,03	R$ 0,00	R$ 0,00	R$ 0,00	R$ 11,45	R$ 22,90	20,69%	R$ 27,64	0,0007%
10.4.39	C. SINAPI	93655	DISJUNTOR MONOPOLAR TIPO DIN, CORRENTE NOMINAL DE 20A - FORNECIMENTO E INSTALAÇÃO. AF_10/2020	UN	5,00	R$ 9,99	R$ 2,84	R$ 0,00	R$ 0,00	R$ 0,00	R$ 12,83	R$ 64,15	20,69%	R$ 77,42	0,0020%
10.4.40	C. SINAPI	93670	DISJUNTOR TRIPOLAR TIPO DIN, CORRENTE NOMINAL DE 25A - FORNECIMENTO E INSTALAÇÃO. AF_10/2020	UN	1,00	R$ 60,69	R$ 8,55	R$ 0,00	R$ 0,00	R$ 0,00	R$ 69,24	R$ 69,24	20,69%	R$ 83,57	0,0022%
10.4.41	C. PRÓPRIA	EE-C.3223	PLACA DE ADVERTÊNCIA E IDENTIFICAÇÃO DE QUADROS ELÉTRICOS - FORNECIMENTO E INSTALAÇÃO	UN	1,00	R$ 43,81	R$ 4,74	R$ 0,00	R$ 0,00	R$ 0,00	R$ 48,55	R$ 48,55	20,69%	R$ 58,60	0,0016%

			QUADRO CCM-CAN-REM
10.4.42	C. PRÓPRIA	CD-C.3041	CAIXA DE PASSAGEM DE PAREDE, DE SOBREPOR, EM TERMOPLASTICO / PVC, COM TAMPA APARAFUSA, DIMENSOES 200 X 200 X 100 MM - FORNECIMENTO E INSTALAÇÃO	UN	1,00	R$ 79,51	R$ 14,90	R$ 0,00	R$ 0,00	R$ 0,00	R$ 94,41	R$ 94,41	20,69%	R$ 113,94	0,0030%
10.4.43	C. PRÓPRIA	EE-C.1627	SINALIZADOR PARA PAINEL 22 MM 220 VCA - FORNECIMENTO E INSTALAÇÃO	UN	2,00	R$ 24,29	R$ 12,92	R$ 0,00	R$ 0,00	R$ 0,00	R$ 37,21	R$ 74,42	20,69%	R$ 89,82	0,0024%
10.4.44	C. PRÓPRIA	EE-C.1637	COMUTADOR DE UM CONTATO E DUAS POSIÇÕES PARA PAINEL INCLUINDO FLANGE E BLOCO DE CONTATOS NA/NF - FORNECIMENTO E INSTALAÇÃO	UN	2,00	R$ 65,84	R$ 21,53	R$ 0,00	R$ 0,00	R$ 0,00	R$ 87,37	R$ 174,74	20,69%	R$ 210,90	0,0056%

			SUBTOTAL ITEM: COZINHA + ESTOQUE + SANITÁRIOS + ATENDIMENTO									R$ 17.044,32		R$ 20.540,00	0,5434%

10.5			REFEITÓRIO DA CANTINA								SUBTOTAL	R$ 10.536,83		R$ 12.717,03	0,3365%

			INSTALAÇÕES ELÉTRICAS
10.5.1	C. PRÓPRIA	CD-C.1451	PERFILADO EM AÇO PINTADO LISO, CHAPA #18, 38 X 38 MM, INCLUINDO SUPORTE E FIXAÇÃO - FORNECIMENTO E INSTALAÇÃO	M	50,00	R$ 39,46	R$ 11,51	R$ 0,00	R$ 0,00	R$ 0,00	R$ 50,97	R$ 2.548,50	20,69%	R$ 3.075,81	0,0814%
10.5.2	C. PRÓPRIA	CD-C.1471	SAÍDA HORIZONTAL EM AÇO PINTADO LISO PARA ELETRODUTO 1" - FORNECIMENTO E INSTALAÇÃO	UN	3,00	R$ 16,13	R$ 11,51	R$ 0,00	R$ 0,00	R$ 0,00	R$ 27,64	R$ 82,92	20,69%	R$ 100,08	0,0026%
10.5.3	C. PRÓPRIA	CD-C.1469	SAPATA INTERNA 4 FUROS EM AÇO PINTADO LISO PARA PERFILADO 38 X 38 MM - FORNECIMENTO E INSTALAÇÃO	UN	6,00	R$ 26,56	R$ 14,39	R$ 0,00	R$ 0,00	R$ 0,00	R$ 40,95	R$ 245,70	20,69%	R$ 296,54	0,0078%
10.5.4	C. SINAPI	95728	ELETRODUTO RÍGIDO SOLDÁVEL, PVC, DN 32 MM (1"), APARENTE - FORNECIMENTO E INSTALAÇÃO. AF_10/2022_PA	M	40,00	R$ 14,06	R$ 14,74	R$ 0,00	R$ 0,00	R$ 0,00	R$ 28,80	R$ 1.152,00	20,69%	R$ 1.390,36	0,0368%
10.5.5	C. PRÓPRIA	CD-C.1365	CURVA 90 GRAUS PARA ELETRODUTO, PVC, SOLDÁVEL, DN 25 MM (1"), PARA CIRCUITOS TERMINAIS, INSTALADA EM PAREDE - FORNECIMENTO E INSTALAÇÃO	UN	9,00	R$ 6,17	R$ 5,81	R$ 0,00	R$ 0,00	R$ 0,00	R$ 11,98	R$ 107,82	20,69%	R$ 130,13	0,0034%
10.5.6	C. PRÓPRIA	CD-C.1506	CONDULETE DE PVC, TIPO LL, PARA ELETRODUTO DE PVC SOLDÁVEL DN 32 MM (1''), APARENTE, COM TAMPA CEGA - FORNECIMENTO E INSTALAÇÃO	UN	10,00	R$ 26,06	R$ 19,35	R$ 0,00	R$ 0,00	R$ 0,00	R$ 45,41	R$ 454,10	20,69%	R$ 548,06	0,0145%
10.5.7	C. PRÓPRIA	EE-C.1592	PONTO COM 1 X TOMADA 20 A 2P+T INSTALAÇÃO APARENTE EM CONDULETE DE PVC 1" – FORNECIMENTO E INSTALAÇÃO	UN	2,00	R$ 39,68	R$ 27,96	R$ 0,00	R$ 0,00	R$ 0,00	R$ 67,64	R$ 135,28	20,69%	R$ 163,27	0,0043%
10.5.8	C. PRÓPRIA	EE-C.1593	PONTO COM 2 X TOMADA 20 A 2P+T INSTALAÇÃO APARENTE EM CONDULETE DE PVC 1" – FORNECIMENTO E INSTALAÇÃO	UN	7,00	R$ 54,30	R$ 36,57	R$ 0,00	R$ 0,00	R$ 0,00	R$ 90,87	R$ 636,09	20,69%	R$ 767,70	0,0203%
10.5.9	C. PRÓPRIA	EE-C.1598	INTERRUPTOR SIMPLES (3 MÓDULOS) COM SUPORTE E PLACA, 10A/250V, INSTALAÇÃO APARENTE EM CONDULETE 1" - FORNECIMENTO E INSTALAÇÃO	UN	1,00	R$ 84,89	R$ 64,10	R$ 0,00	R$ 0,00	R$ 0,00	R$ 148,99	R$ 148,99	20,69%	R$ 179,82	0,0048%
10.5.10	C. SINAPI	91924	CABO DE COBRE FLEXÍVEL ISOLADO, 1,5 MM², ANTI-CHAMA 450/750 V, PARA CIRCUITOS TERMINAIS - FORNECIMENTO E INSTALAÇÃO. AF_03/2023	M	325,00	R$ 2,00	R$ 0,98	R$ 0,00	R$ 0,00	R$ 0,00	R$ 2,98	R$ 968,50	20,69%	R$ 1.168,89	0,0309%
10.5.11	C. SINAPI	91926	CABO DE COBRE FLEXÍVEL ISOLADO, 2,5 MM², ANTI-CHAMA 450/750 V, PARA CIRCUITOS TERMINAIS - FORNECIMENTO E INSTALAÇÃO. AF_03/2023	M	120,00	R$ 3,05	R$ 1,24	R$ 0,00	R$ 0,00	R$ 0,00	R$ 4,29	R$ 514,80	20,69%	R$ 621,32	0,0164%

			ILUMINAÇÃO
10.5.12	C. PRÓPRIA	IL-C.2152	LUMINÁRIA DE EMBUTIR PARA DUAS LÂMPADAS TUBULARES T8 - 2X32W COM ALETAS - INCLUSAS LÂMPADAS LED TUBULARES 18W. REF. LUMICENTER – CAA22-E232 – FORNECIMENTO E INSTALAÇÃO	UN	12,00	R$ 212,24	R$ 24,19	R$ 0,00	R$ 0,00	R$ 0,00	R$ 236,43	R$ 2.837,16	20,69%	R$ 3.424,20	0,0906%

			QUADRO CD-EXT-CAN
10.5.13	C. PRÓPRIA	EE-C.3400	QUADRO DE DISTRIBUIÇÃO DE ENERGIA EM PVC, DE SOBREPOR, SEM BARRAMENTO, PARA 8 DISJUNTORES DIN - FORNECIMENTO E INSTALAÇÃO	PÇ	1,00	R$ 78,84	R$ 14,03	R$ 0,00	R$ 0,00	R$ 0,00	R$ 92,87	R$ 92,87	20,69%	R$ 112,09	0,0030%
10.5.14	C. PRÓPRIA	EE-C.1612	PROTETOR DE SURTO CLASSE II 1P 20 KA UC=275 VCA UP=1,5KV – REF. ABB LINHA OVR 2CTB804200R1100 - FORNECIMENTO E INSTALAÇÃO	UN	1,00	R$ 96,21	R$ 5,23	R$ 0,00	R$ 0,00	R$ 0,00	R$ 101,44	R$ 101,44	20,69%	R$ 122,43	0,0032%
10.5.15	C. PRÓPRIA	EE-C.1607	INTERRUPTOR DIFERENCIAL RESIDUAL BIPOLAR 25 A / 30 MA CLASSE AC - FORNECIMENTO E INSTALAÇÃO	UN	1,00	R$ 125,45	R$ 5,73	R$ 0,00	R$ 0,00	R$ 0,00	R$ 131,18	R$ 131,18	20,69%	R$ 158,32	0,0042%
10.5.16	C. SINAPI	93653	DISJUNTOR MONOPOLAR TIPO DIN, CORRENTE NOMINAL DE 10A - FORNECIMENTO E INSTALAÇÃO. AF_10/2020	UN	3,00	R$ 9,26	R$ 1,51	R$ 0,00	R$ 0,00	R$ 0,00	R$ 10,77	R$ 32,31	20,69%	R$ 39,00	0,0010%
10.5.17	C. SINAPI	93654	DISJUNTOR MONOPOLAR TIPO DIN, CORRENTE NOMINAL DE 16A - FORNECIMENTO E INSTALAÇÃO. AF_10/2020	UN	1,00	R$ 9,42	R$ 2,03	R$ 0,00	R$ 0,00	R$ 0,00	R$ 11,45	R$ 11,45	20,69%	R$ 13,82	0,0004%
10.5.18	C. PRÓPRIA	EE-C.3223	PLACA DE ADVERTÊNCIA E IDENTIFICAÇÃO DE QUADROS ELÉTRICOS - FORNECIMENTO E INSTALAÇÃO	UN	1,00	R$ 43,81	R$ 4,74	R$ 0,00	R$ 0,00	R$ 0,00	R$ 48,55	R$ 48,55	20,69%	R$ 58,60	0,0016%
10.5.19	C. PRÓPRIA	EE-C.1624	PROGRAMADOR HORÁRIO DIGITAL COM SAÍDA DUPLA INDEPENDENTE 2 X 20A 250 V - FORNECIMENTO E INSTALAÇÃO	UN	1,00	R$ 261,33	R$ 25,84	R$ 0,00	R$ 0,00	R$ 0,00	R$ 287,17	R$ 287,17	20,69%	R$ 346,59	0,0092%

			SUBTOTAL ITEM: REFEITÓRIO DA CANTINA									R$ 10.536,83		R$ 12.717,03	0,3365%

10.6			COZINHA RU + ESTOQUE + LAVAÇÃO + SAN. FUNC. ACESSÍVEL								SUBTOTAL	R$ 24.567,13		R$ 29.650,36	0,7845%

10.6.1	C. PRÓPRIA	CD-C.1451	PERFILADO EM AÇO PINTADO LISO, CHAPA #18, 38 X 38 MM, INCLUINDO SUPORTE E FIXAÇÃO - FORNECIMENTO E INSTALAÇÃO	M	11,00	R$ 39,46	R$ 11,51	R$ 0,00	R$ 0,00	R$ 0,00	R$ 50,97	R$ 560,67	20,69%	R$ 676,68	0,0179%
10.6.2	C. PRÓPRIA	CD-C.1471	SAÍDA HORIZONTAL EM AÇO PINTADO LISO PARA ELETRODUTO 1" - FORNECIMENTO E INSTALAÇÃO	UN	3,00	R$ 16,13	R$ 11,51	R$ 0,00	R$ 0,00	R$ 0,00	R$ 27,64	R$ 82,92	20,69%	R$ 100,08	0,0026%
10.6.3	C. PRÓPRIA	CD-C.1469	SAPATA INTERNA 4 FUROS EM AÇO PINTADO LISO PARA PERFILADO 38 X 38 MM - FORNECIMENTO E INSTALAÇÃO	UN	4,00	R$ 26,56	R$ 14,39	R$ 0,00	R$ 0,00	R$ 0,00	R$ 40,95	R$ 163,80	20,69%	R$ 197,69	0,0052%
10.6.4	C. PRÓPRIA	CD-C.1455	JUNÇÃO "T" EM AÇO PINTADO PARA PERFILADO 38 X 38 MM - FORNECIMENTO E INSTALAÇÃO	UN	2,00	R$ 34,08	R$ 14,39	R$ 0,00	R$ 0,00	R$ 0,00	R$ 48,47	R$ 96,94	20,69%	R$ 117,00	0,0031%
10.6.5	C. SINAPI	95728	ELETRODUTO RÍGIDO SOLDÁVEL, PVC, DN 32 MM (1"), APARENTE - FORNECIMENTO E INSTALAÇÃO. AF_10/2022_PA	M	31,00	R$ 14,06	R$ 14,74	R$ 0,00	R$ 0,00	R$ 0,00	R$ 28,80	R$ 892,80	20,69%	R$ 1.077,53	0,0285%
10.6.6	C. PRÓPRIA	CD-C.1365	CURVA 90 GRAUS PARA ELETRODUTO, PVC, SOLDÁVEL, DN 25 MM (1"), PARA CIRCUITOS TERMINAIS, INSTALADA EM PAREDE - FORNECIMENTO E INSTALAÇÃO	UN	5,00	R$ 6,17	R$ 5,81	R$ 0,00	R$ 0,00	R$ 0,00	R$ 11,98	R$ 59,90	20,69%	R$ 72,29	0,0019%
10.6.7	C. PRÓPRIA	CD-C.1506	CONDULETE DE PVC, TIPO LL, PARA ELETRODUTO DE PVC SOLDÁVEL DN 32 MM (1''), APARENTE, COM TAMPA CEGA - FORNECIMENTO E INSTALAÇÃO	UN	2,00	R$ 26,06	R$ 19,35	R$ 0,00	R$ 0,00	R$ 0,00	R$ 45,41	R$ 90,82	20,69%	R$ 109,61	0,0029%
10.6.8	C. PRÓPRIA	CD-C.1508	CONDULETE DE PVC, TIPO TB, PARA ELETRODUTO DE PVC SOLDÁVEL DN 32 MM (1''), APARENTE, COM TAMPA CEGA - FORNECIMENTO E INSTALAÇÃO	UN	3,00	R$ 27,55	R$ 15,03	R$ 0,00	R$ 0,00	R$ 0,00	R$ 42,58	R$ 127,74	20,69%	R$ 154,17	0,0041%
10.6.9	C. PRÓPRIA	CD-C.1505	CONDULETE DE PVC, TIPO B, PARA ELETRODUTO DE PVC SOLDÁVEL DN 32 MM (1''), APARENTE, COM TAMPA CEGA - FORNECIMENTO E INSTALAÇÃO	UN	4,00	R$ 21,43	R$ 11,84	R$ 0,00	R$ 0,00	R$ 0,00	R$ 33,27	R$ 133,08	20,69%	R$ 160,62	0,0042%
10.6.10	C. PRÓPRIA	EE-C.1593	PONTO COM 2 X TOMADA 20 A 2P+T INSTALAÇÃO APARENTE EM CONDULETE DE PVC 1" – FORNECIMENTO E INSTALAÇÃO	UN	3,00	R$ 54,30	R$ 36,57	R$ 0,00	R$ 0,00	R$ 0,00	R$ 90,87	R$ 272,61	20,69%	R$ 329,02	0,0087%
10.6.11	C. PRÓPRIA	EE-C.1592	PONTO COM 1 X TOMADA 20 A 2P+T INSTALAÇÃO APARENTE EM CONDULETE DE PVC 1" – FORNECIMENTO E INSTALAÇÃO	UN	4,00	R$ 39,68	R$ 27,96	R$ 0,00	R$ 0,00	R$ 0,00	R$ 67,64	R$ 270,56	20,69%	R$ 326,54	0,0086%
10.6.12	C. PRÓPRIA	EE-C.1596	INTERRUPTOR SIMPLES (1 MÓDULO) COM SUPORTE E PLACA, 10A/250V, INSTALAÇÃO APARENTE EM CONDULETE 1" - FORNECIMENTO E INSTALAÇÃO	UN	1,00	R$ 32,41	R$ 24,82	R$ 0,00	R$ 0,00	R$ 0,00	R$ 57,23	R$ 57,23	20,69%	R$ 69,07	0,0018%
10.6.13	C. SINAPI	91847	ELETRODUTO FLEXÍVEL CORRUGADO REFORÇADO, PVC, DN 32 MM (1"), PARA CIRCUITOS TERMINAIS, INSTALADO EM LAJE - FORNECIMENTO E INSTALAÇÃO. AF_03/2023	M	91,00	R$ 11,61	R$ 3,69	R$ 0,00	R$ 0,00	R$ 0,00	R$ 15,30	R$ 1.392,30	20,69%	R$ 1.680,38	0,0445%
10.6.14	C. PRÓPRIA	EE-C.3705	ELETRODUTO FLEXÍVEL CORRUGADO REFORÇADO, PEAD, DN 1.1/2", PARA CIRCUITOS TERMINAIS, INSTALADO EM LAJE - FORNECIMENTO E INSTALAÇÃO	M	6,00	R$ 13,36	R$ 4,87	R$ 0,00	R$ 0,00	R$ 0,00	R$ 18,23	R$ 109,38	20,69%	R$ 132,01	0,0035%
10.6.15	C. SINAPI	92866	CAIXA SEXTAVADA 3" X 3", METÁLICA, INSTALADA EM LAJE - FORNECIMENTO E INSTALAÇÃO. AF_03/2023	UN	14,00	R$ 4,17	R$ 9,60	R$ 0,00	R$ 0,00	R$ 0,00	R$ 13,77	R$ 192,78	20,69%	R$ 232,67	0,0062%
10.6.16	C. PRÓPRIA	CD-C.2804	ELETRODUTO DE AÇO GALVANIZADO 1", INCLUSIVE CONEXÕES - FORNECIMENTO E INSTALAÇÃO	M	3,00	R$ 37,27	R$ 9,31	R$ 0,00	R$ 0,00	R$ 0,00	R$ 46,58	R$ 139,74	20,69%	R$ 168,65	0,0045%
10.6.17	C. PRÓPRIA	EE-C.2724	CONECTOR RETO TERMINAL PARA ELETRODUTO 1" COM BUCHA E ARRUELA PARA FIXAÇÃO - FORNECIMENTO E INSTALAÇÃO	UN	2,00	R$ 8,66	R$ 4,31	R$ 0,00	R$ 0,00	R$ 0,00	R$ 12,97	R$ 25,94	20,69%	R$ 31,31	0,0008%
10.6.18	C. PRÓPRIA	EE-C.2788	BUCHA E ARRUELA PARA ELETRODUTO 1" - FORNECIMENTO E INSTALAÇÃO	UN	2,00	R$ 3,86	R$ 4,31	R$ 0,00	R$ 0,00	R$ 0,00	R$ 8,17	R$ 16,34	20,69%	R$ 19,72	0,0005%
10.6.19	C. PRÓPRIA	EE-C.2732	PONTO COM 2 X TOMADA 20 A 2P+T INSTALAÇÃO APARENTE EM CONDULETE DE ALUMÍNIO FUNDIDO 1" – FORNECIMENTO E INSTALAÇÃO	UN	1,00	R$ 61,34	R$ 34,02	R$ 0,00	R$ 0,00	R$ 0,00	R$ 95,36	R$ 95,36	20,69%	R$ 115,09	0,0030%
10.6.20	C. SINAPI	91940	CAIXA RETANGULAR 4" X 2" MÉDIA (1,30 M DO PISO), PVC, INSTALADA EM PAREDE - FORNECIMENTO E INSTALAÇÃO. AF_03/2023	UN	12,00	R$ 6,45	R$ 12,72	R$ 0,00	R$ 0,00	R$ 0,00	R$ 19,17	R$ 230,04	20,69%	R$ 277,64	0,0073%
10.6.21	C. SINAPI	91967	INTERRUPTOR SIMPLES (3 MÓDULOS), 10A/250V, INCLUINDO SUPORTE E PLACA - FORNECIMENTO E INSTALAÇÃO. AF_03/2023	UN	1,00	R$ 38,63	R$ 30,16	R$ 0,00	R$ 0,00	R$ 0,00	R$ 68,79	R$ 68,79	20,69%	R$ 83,02	0,0022%
10.6.22	C. SINAPI	92023	INTERRUPTOR SIMPLES (1 MÓDULO) COM 1 TOMADA DE EMBUTIR 2P+T 10 A, INCLUINDO SUPORTE E PLACA - FORNECIMENTO E INSTALAÇÃO. AF_03/2023	UN	1,00	R$ 30,42	R$ 26,46	R$ 0,00	R$ 0,00	R$ 0,00	R$ 56,88	R$ 56,88	20,69%	R$ 68,65	0,0018%
10.6.23	C. SINAPI	91961	INTERRUPTOR PARALELO (2 MÓDULOS), 10A/250V, INCLUINDO SUPORTE E PLACA - FORNECIMENTO E INSTALAÇÃO. AF_03/2023	UN	4,00	R$ 35,34	R$ 30,16	R$ 0,00	R$ 0,00	R$ 0,00	R$ 65,50	R$ 262,00	20,69%	R$ 316,21	0,0084%
10.6.24	C. SINAPI	91996	TOMADA MÉDIA DE EMBUTIR (1 MÓDULO), 2P+T 10 A, INCLUINDO SUPORTE E PLACA - FORNECIMENTO E INSTALAÇÃO. AF_03/2023	UN	6,00	R$ 20,07	R$ 19,18	R$ 0,00	R$ 0,00	R$ 0,00	R$ 39,25	R$ 235,50	20,69%	R$ 284,23	0,0075%
10.6.25	C. SINAPI	92004	TOMADA MÉDIA DE EMBUTIR (2 MÓDULOS), 2P+T 10 A, INCLUINDO SUPORTE E PLACA - FORNECIMENTO E INSTALAÇÃO. AF_03/2023	UN	7,00	R$ 32,57	R$ 30,17	R$ 0,00	R$ 0,00	R$ 0,00	R$ 62,74	R$ 439,18	20,69%	R$ 530,05	0,0140%
10.6.26	C. SINAPI	91939	CAIXA RETANGULAR 4" X 2" ALTA (2,00 M DO PISO), PVC, INSTALADA EM PAREDE - FORNECIMENTO E INSTALAÇÃO. AF_03/2023	UN	5,00	R$ 9,49	R$ 23,86	R$ 0,00	R$ 0,00	R$ 0,00	R$ 33,35	R$ 166,75	20,69%	R$ 201,25	0,0053%
10.6.27	C. SINAPI	91924	CABO DE COBRE FLEXÍVEL ISOLADO, 1,5 MM², ANTI-CHAMA 450/750 V, PARA CIRCUITOS TERMINAIS - FORNECIMENTO E INSTALAÇÃO. AF_03/2023	M	660,00	R$ 2,00	R$ 0,98	R$ 0,00	R$ 0,00	R$ 0,00	R$ 2,98	R$ 1.966,80	20,69%	R$ 2.373,75	0,0628%
10.6.28	C. SINAPI	91926	CABO DE COBRE FLEXÍVEL ISOLADO, 2,5 MM², ANTI-CHAMA 450/750 V, PARA CIRCUITOS TERMINAIS - FORNECIMENTO E INSTALAÇÃO. AF_03/2023	M	175,00	R$ 3,05	R$ 1,24	R$ 0,00	R$ 0,00	R$ 0,00	R$ 4,29	R$ 750,75	20,69%	R$ 906,09	0,0240%
10.6.29	C. SINAPI	91928	CABO DE COBRE FLEXÍVEL ISOLADO, 4 MM², ANTI-CHAMA 450/750 V, PARA CIRCUITOS TERMINAIS - FORNECIMENTO E INSTALAÇÃO. AF_03/2023	M	300,00	R$ 4,94	R$ 1,67	R$ 0,00	R$ 0,00	R$ 0,00	R$ 6,61	R$ 1.983,00	20,69%	R$ 2.393,31	0,0633%
10.6.30	C. SINAPI	91930	CABO DE COBRE FLEXÍVEL ISOLADO, 6 MM², ANTI-CHAMA 450/750 V, PARA CIRCUITOS TERMINAIS - FORNECIMENTO E INSTALAÇÃO. AF_03/2023	M	115,00	R$ 7,04	R$ 2,18	R$ 0,00	R$ 0,00	R$ 0,00	R$ 9,22	R$ 1.060,30	20,69%	R$ 1.279,69	0,0339%
10.6.31	C. SINAPI	91932	CABO DE COBRE FLEXÍVEL ISOLADO, 10 MM², ANTI-CHAMA 450/750 V, PARA CIRCUITOS TERMINAIS - FORNECIMENTO E INSTALAÇÃO. AF_03/2023	M	130,00	R$ 13,17	R$ 3,26	R$ 0,00	R$ 0,00	R$ 0,00	R$ 16,43	R$ 2.135,90	20,69%	R$ 2.577,84	0,0682%
10.6.32	C. SINAPI	92984	CABO DE COBRE FLEXÍVEL ISOLADO, 25 MM², ANTI-CHAMA 0,6/1,0 KV, PARA REDE ENTERRADA DE DISTRIBUIÇÃO DE ENERGIA ELÉTRICA - FORNECIMENTO E INSTALAÇÃO. AF_12/2021	M	130,00	R$ 24,30	R$ 2,60	R$ 0,00	R$ 0,00	R$ 0,00	R$ 26,90	R$ 3.497,00	20,69%	R$ 4.220,57	0,1117%

			ILUMINAÇÃO
10.6.33	C. PRÓPRIA	IL-C.1944	LUMINÁRIA HERMÉTICA DE SOBREPOR PARA DUAS LÂMPADAS TUBULARES T8 – 2X32W – INCLUSAS LÂMPADAS LED TUBULARES 18W SELO PROCEL. REF. LUMICENTER – CHT02-S232 – FORNECIMENTO E INSTALAÇÃO	UN	12,00	R$ 181,11	R$ 15,40	R$ 0,00	R$ 0,00	R$ 0,00	R$ 196,51	R$ 2.358,12	20,69%	R$ 2.846,04	0,0753%
10.6.34	C. PRÓPRIA	IL-C.1945	LUMINÁRIA DE SOBREPOR PARA DUAS LÂMPADAS TUBULARES T8 - 2X32W COM ALETAS – INCLUSAS LÂMPADAS LED TUBULARES 18W SELO PROCEL. REF. LUMICENTER – CAN03-S232 – FORNECIMENTO E INSTALAÇÃO	UN	3,00	R$ 195,45	R$ 15,40	R$ 0,00	R$ 0,00	R$ 0,00	R$ 210,85	R$ 632,55	20,69%	R$ 763,43	0,0202%
10.6.35	C. PRÓPRIA	IL-C.1665	LUMINÁRIA DE SOBREPOR PARA DUAS LÂMPADAS TUBULARES T8 - 2X16W, COM CORPO EM CHAPA DE AÇO PINTADA NA COR BRANCA MICROTEXTURIZADA, REFLETOR FACETADO EM ALUMÍNIO DE ALTO BRILHO – INCLUSAS LÂMPADAS LED 9W SELO PROCEL. REF. LUMICENTER CAN03-S216 - FORNECIMENTO E INSTALAÇÃO	UN	1,00	R$ 144,69	R$ 15,40	R$ 0,00	R$ 0,00	R$ 0,00	R$ 160,09	R$ 160,09	20,69%	R$ 193,21	0,0051%

			QUADRO CD-COZ-RU
10.6.36	C. PRÓPRIA	EE-C.1660	QUADRO 800 X 600 X 200 MM DE SOBREPOR, EM CHAPA METÁLICA COM PINTURA EPÓXI E PLACA DE MONTAGEM, PARA MONTAGEM DE COMANDOS ELÉTRICOS - FORNECIMENTO E INSTALAÇÃO	UN	1,00	R$ 766,77	R$ 92,61	R$ 0,00	R$ 0,00	R$ 0,00	R$ 859,38	R$ 859,38	20,69%	R$ 1.037,20	0,0274%
10.6.37	C. ORSE	8420	DISJUNTOR TERMOMAGNETICO TRIPOLAR 150 A, PADRÃO DIN (EUROPEU - LINHA BRANCA), CORRENTE 10 KA	UN	1,00	R$ 293,32	R$ 80,02	R$ 0,00	R$ 2,76	R$ 0,00	R$ 376,10	R$ 376,10	20,69%	R$ 453,92	0,0120%
10.6.38	C. PRÓPRIA	EE-C.1545	BARRAMENTO 15 X 3 MM COBRE ELETROLÍTICO COM ISOLADORES E PINTURA - FORNECIMENTO E INSTALAÇÃO	M	2,00	R$ 85,68	R$ 24,59	R$ 0,00	R$ 0,00	R$ 0,00	R$ 110,27	R$ 220,54	20,69%	R$ 266,17	0,0070%
10.6.39	C. PRÓPRIA	EE-C.1713	BARRAMENTO 10 X 2 MM EM DERIVAÇÂO COBRE ELETROLÍTICO E PINTURA - FORNECIMENTO E INSTALAÇÃO	M	6,00	R$ 36,87	R$ 24,59	R$ 0,00	R$ 0,00	R$ 0,00	R$ 61,46	R$ 368,76	20,69%	R$ 445,06	0,0118%
10.6.40	C. PRÓPRIA	EE-C.1612	PROTETOR DE SURTO CLASSE II 1P 20 KA UC=275 VCA UP=1,5KV – REF. ABB LINHA OVR 2CTB804200R1100 - FORNECIMENTO E INSTALAÇÃO	UN	3,00	R$ 96,21	R$ 5,23	R$ 0,00	R$ 0,00	R$ 0,00	R$ 101,44	R$ 304,32	20,69%	R$ 367,29	0,0097%
10.6.41	C. SINAPI	93653	DISJUNTOR MONOPOLAR TIPO DIN, CORRENTE NOMINAL DE 10A - FORNECIMENTO E INSTALAÇÃO. AF_10/2020	UN	7,00	R$ 9,26	R$ 1,51	R$ 0,00	R$ 0,00	R$ 0,00	R$ 10,77	R$ 75,39	20,69%	R$ 90,99	0,0024%
10.6.42	C. SINAPI	93654	DISJUNTOR MONOPOLAR TIPO DIN, CORRENTE NOMINAL DE 16A - FORNECIMENTO E INSTALAÇÃO. AF_10/2020	UN	5,00	R$ 9,42	R$ 2,03	R$ 0,00	R$ 0,00	R$ 0,00	R$ 11,45	R$ 57,25	20,69%	R$ 69,10	0,0018%
10.6.43	C. SINAPI	93655	DISJUNTOR MONOPOLAR TIPO DIN, CORRENTE NOMINAL DE 20A - FORNECIMENTO E INSTALAÇÃO. AF_10/2020	UN	2,00	R$ 9,99	R$ 2,84	R$ 0,00	R$ 0,00	R$ 0,00	R$ 12,83	R$ 25,66	20,69%	R$ 30,97	0,0008%
10.6.44	C. SINAPI	93657	DISJUNTOR MONOPOLAR TIPO DIN, CORRENTE NOMINAL DE 32A - FORNECIMENTO E INSTALAÇÃO. AF_10/2020	UN	4,00	R$ 10,58	R$ 3,92	R$ 0,00	R$ 0,00	R$ 0,00	R$ 14,50	R$ 58,00	20,69%	R$ 70,00	0,0019%
10.6.45	C. SINAPI	93658	DISJUNTOR MONOPOLAR TIPO DIN, CORRENTE NOMINAL DE 40A - FORNECIMENTO E INSTALAÇÃO. AF_10/2020	UN	1,00	R$ 14,94	R$ 5,81	R$ 0,00	R$ 0,00	R$ 0,00	R$ 20,75	R$ 20,75	20,69%	R$ 25,04	0,0007%
10.6.46	C. SINAPI	93670	DISJUNTOR TRIPOLAR TIPO DIN, CORRENTE NOMINAL DE 25A - FORNECIMENTO E INSTALAÇÃO. AF_10/2020	UN	1,00	R$ 60,69	R$ 8,55	R$ 0,00	R$ 0,00	R$ 0,00	R$ 69,24	R$ 69,24	20,69%	R$ 83,57	0,0022%
10.6.47	C. SINAPI	93671	DISJUNTOR TRIPOLAR TIPO DIN, CORRENTE NOMINAL DE 32A - FORNECIMENTO E INSTALAÇÃO. AF_10/2020	UN	1,00	R$ 62,50	R$ 11,76	R$ 0,00	R$ 0,00	R$ 0,00	R$ 74,26	R$ 74,26	20,69%	R$ 89,63	0,0024%
10.6.48	C. ORSE	11572	DISJUNTOR TERMOMAGNETICO TRIPOLAR 70 A, PADRÃO DIN (EUROPEU - LINHA BRANCA), CURVA C, 10KA	UN	1,00	R$ 102,66	R$ 40,01	R$ 0,00	R$ 1,38	R$ 0,00	R$ 144,05	R$ 144,05	20,69%	R$ 173,86	0,0046%
10.6.49	C. PRÓPRIA	EE-C.1607	INTERRUPTOR DIFERENCIAL RESIDUAL BIPOLAR 25 A / 30 MA CLASSE AC - FORNECIMENTO E INSTALAÇÃO	UN	4,00	R$ 125,45	R$ 5,73	R$ 0,00	R$ 0,00	R$ 0,00	R$ 131,18	R$ 524,72	20,69%	R$ 633,29	0,0168%
10.6.50	C. PRÓPRIA	EE-C.1608	INTERRUPTOR DIFERENCIAL RESIDUAL BIPOLAR 40 A / 30 MA CLASSE AC - FORNECIMENTO E INSTALAÇÃO	UN	2,00	R$ 130,38	R$ 11,63	R$ 0,00	R$ 0,00	R$ 0,00	R$ 142,01	R$ 284,02	20,69%	R$ 342,79	0,0091%
10.6.51	C. PRÓPRIA	EE-C.2441	INTERRUPTOR DIFERENCIAL RESIDUAL TETRAPOLAR 80 A / 30 MA CLASSE AC - FORNECIMENTO E INSTALAÇÃO	UN	1,00	R$ 295,67	R$ 24,46	R$ 0,00	R$ 0,00	R$ 0,00	R$ 320,13	R$ 320,13	20,69%	R$ 386,37	0,0102%

			SUBTOTAL ITEM: COZINHA RU + ESTOQUE + LAVAÇÃO + SAN. FUNC. ACESSÍVEL									R$ 24.567,13		R$ 29.650,36	0,7845%

10.7			REFEITÓRIO DO RU + HALL SANITÁRIOS E SANITÁRIOS + CISTERNAS								SUBTOTAL	R$ 39.424,18		R$ 47.581,52	1,2589%

10.7.1	C. PRÓPRIA	CD-C.1378	ELETROCALHA TIPO U EM AÇO PINTADO, PERFURADO, CHAPA #18, 100 X 50 MM, COM SUPORTES E FIXAÇÃO - FORNECIMENTO E INSTALAÇÃO	M	3,00	R$ 106,67	R$ 9,79	R$ 0,00	R$ 0,00	R$ 0,00	R$ 116,46	R$ 349,38	20,69%	R$ 421,67	0,0112%
10.7.2	C. PRÓPRIA	CD-C.1549	TAMPA DE ENCAIXE PARA ELETROCALHA 100 X 50 MM EM AÇO PINTADO LISO – FORNECIMENTO E INSTALAÇÃO	M	3,00	R$ 53,38	R$ 2,15	R$ 0,00	R$ 0,00	R$ 0,00	R$ 55,53	R$ 166,59	20,69%	R$ 201,06	0,0053%
10.7.3	C. PRÓPRIA	CD-C.1377	ELETROCALHA TIPO U EM AÇO PINTADO, PERFURADO, CHAPA #18, 50 X 50 MM, COM SUPORTES E FIXAÇÃO - FORNECIMENTO E INSTALAÇÃO	M	30,00	R$ 82,34	R$ 8,64	R$ 0,00	R$ 0,00	R$ 0,00	R$ 90,98	R$ 2.729,40	20,69%	R$ 3.294,14	0,0872%
10.7.4	C. PRÓPRIA	CD-C.1548	TAMPA DE ENCAIXE PARA ELETROCALHA 50 X 50 MM EM AÇO PINTADO LISO – FORNECIMENTO E INSTALAÇÃO	M	30,00	R$ 20,67	R$ 2,15	R$ 0,00	R$ 0,00	R$ 0,00	R$ 22,82	R$ 684,60	20,69%	R$ 826,25	0,0219%
10.7.5	C. PRÓPRIA	CD-C.1443	FLANGE PARA ELETROCALHA 50 X 50 MM EM AÇO PINTADO – FORNECIMENTO E INSTALAÇÃO	UN	30,00	R$ 20,72	R$ 8,64	R$ 0,00	R$ 0,00	R$ 0,00	R$ 29,36	R$ 880,80	20,69%	R$ 1.063,05	0,0281%
10.7.6	C. PRÓPRIA	CD-C.1401	CURVA HORIZONTAL 90° EM AÇO PINTADO PERFURADO PARA ELETROCALHA 50 X 50 MM – FORNECIMENTO E INSTALAÇÃO	UN	1,00	R$ 46,42	R$ 8,64	R$ 0,00	R$ 0,00	R$ 0,00	R$ 55,06	R$ 55,06	20,69%	R$ 66,45	0,0018%
10.7.7	C. PRÓPRIA	CD-C.1385	JUNÇÃO "T" HORIZONTAL 90° EM AÇO PINTADO PERFURADO PARA ELETROCALHA 50 X 50 MM – FORNECIMENTO E INSTALAÇÃO	UN	1,00	R$ 113,46	R$ 10,36	R$ 0,00	R$ 0,00	R$ 0,00	R$ 123,82	R$ 123,82	20,69%	R$ 149,44	0,0040%
10.7.8	C. PRÓPRIA	CD-C.1471	SAÍDA HORIZONTAL EM AÇO PINTADO LISO PARA ELETRODUTO 1" - FORNECIMENTO E INSTALAÇÃO	UN	27,00	R$ 16,13	R$ 11,51	R$ 0,00	R$ 0,00	R$ 0,00	R$ 27,64	R$ 746,28	20,69%	R$ 900,69	0,0238%
10.7.9	C. ORSE	356	ELETRODUTO DE PVC RÍGIDO ROSCÁVEL, DIÂM = 50MM (1 1/2")	M	30,00	R$ 16,85	R$ 12,00	R$ 0,00	R$ 0,41	R$ 0,00	R$ 29,26	R$ 877,80	20,69%	R$ 1.059,43	0,0280%
10.7.10	C. ORSE	365	CURVA PARA ELETRODUTO DE PVC RÍGIDO ROSCÁVEL, DIÂM = 50MM (1 1/2")	UN	16,00	R$ 7,53	R$ 8,00	R$ 0,00	R$ 0,28	R$ 0,00	R$ 15,81	R$ 252,96	20,69%	R$ 305,30	0,0081%
10.7.11	C. ORSE	374	LUVA PARA ELETRODUTO DE PVC RÍGIDO ROSCÁVEL, DIÂM = 50MM (1 1/2")	UN	10,00	R$ 4,48	R$ 3,60	R$ 0,00	R$ 0,12	R$ 0,00	R$ 8,20	R$ 82,00	20,69%	R$ 98,97	0,0026%
10.7.12	C. SINAPI	95728	ELETRODUTO RÍGIDO SOLDÁVEL, PVC, DN 32 MM (1"), APARENTE - FORNECIMENTO E INSTALAÇÃO. AF_10/2022_PA	M	119,00	R$ 14,06	R$ 14,74	R$ 0,00	R$ 0,00	R$ 0,00	R$ 28,80	R$ 3.427,20	20,69%	R$ 4.136,33	0,1094%
10.7.13	C. SINAPI	91847	ELETRODUTO FLEXÍVEL CORRUGADO REFORÇADO, PVC, DN 32 MM (1"), PARA CIRCUITOS TERMINAIS, INSTALADO EM LAJE - FORNECIMENTO E INSTALAÇÃO. AF_03/2023	M	30,00	R$ 11,61	R$ 3,69	R$ 0,00	R$ 0,00	R$ 0,00	R$ 15,30	R$ 459,00	20,69%	R$ 553,97	0,0147%
10.7.14	C. PRÓPRIA	CD-C.1364	CURVA 90 GRAUS PARA ELETRODUTO, PVC, SOLDÁVEL, DN 25 MM (1"), PARA CIRCUITOS TERMINAIS, INSTALADA EM LAJE - FORNECIMENTO E INSTALAÇÃO	UN	32,00	R$ 6,05	R$ 5,38	R$ 0,00	R$ 0,00	R$ 0,00	R$ 11,43	R$ 365,76	20,69%	R$ 441,44	0,0117%
10.7.15	C. PRÓPRIA	CD-C.1506	CONDULETE DE PVC, TIPO LL, PARA ELETRODUTO DE PVC SOLDÁVEL DN 32 MM (1''), APARENTE, COM TAMPA CEGA - FORNECIMENTO E INSTALAÇÃO	UN	15,00	R$ 26,06	R$ 19,35	R$ 0,00	R$ 0,00	R$ 0,00	R$ 45,41	R$ 681,15	20,69%	R$ 822,09	0,0218%
10.7.16	C. PRÓPRIA	CD-C.1508	CONDULETE DE PVC, TIPO TB, PARA ELETRODUTO DE PVC SOLDÁVEL DN 32 MM (1''), APARENTE, COM TAMPA CEGA - FORNECIMENTO E INSTALAÇÃO	UN	12,00	R$ 27,55	R$ 15,03	R$ 0,00	R$ 0,00	R$ 0,00	R$ 42,58	R$ 510,96	20,69%	R$ 616,68	0,0163%
10.7.17	C. PRÓPRIA	CD-C.1510	CONDULETE DE PVC, TIPO B, PARA ELETRODUTO DE PVC SOLDÁVEL DN 25 MM (3/4''), APARENTE, COM TAMPA CEGA - FORNECIMENTO E INSTALAÇÃO	UN	12,00	R$ 20,52	R$ 10,32	R$ 0,00	R$ 0,00	R$ 0,00	R$ 30,84	R$ 370,08	20,69%	R$ 446,65	0,0118%
10.7.18	C. PRÓPRIA	CD-C.1507	CONDULETE DE PVC, TIPO LB, PARA ELETRODUTO DE PVC SOLDÁVEL DN 32 MM (1''), APARENTE, COM TAMPA CEGA - FORNECIMENTO E INSTALAÇÃO	UN	10,00	R$ 23,04	R$ 11,25	R$ 0,00	R$ 0,00	R$ 0,00	R$ 34,29	R$ 342,90	20,69%	R$ 413,85	0,0109%
10.7.19	C. PRÓPRIA	EE-C.1592	PONTO COM 1 X TOMADA 20 A 2P+T INSTALAÇÃO APARENTE EM CONDULETE DE PVC 1" – FORNECIMENTO E INSTALAÇÃO	UN	15,00	R$ 39,68	R$ 27,96	R$ 0,00	R$ 0,00	R$ 0,00	R$ 67,64	R$ 1.014,60	20,69%	R$ 1.224,53	0,0324%
10.7.20	C. PRÓPRIA	EE-C.1593	PONTO COM 2 X TOMADA 20 A 2P+T INSTALAÇÃO APARENTE EM CONDULETE DE PVC 1" – FORNECIMENTO E INSTALAÇÃO	UN	11,00	R$ 54,30	R$ 36,57	R$ 0,00	R$ 0,00	R$ 0,00	R$ 90,87	R$ 999,57	20,69%	R$ 1.206,39	0,0319%
10.7.21	C. SINAPI	91940	CAIXA RETANGULAR 4" X 2" MÉDIA (1,30 M DO PISO), PVC, INSTALADA EM PAREDE - FORNECIMENTO E INSTALAÇÃO. AF_03/2023	UN	12,00	R$ 6,45	R$ 12,72	R$ 0,00	R$ 0,00	R$ 0,00	R$ 19,17	R$ 230,04	20,69%	R$ 277,64	0,0073%
10.7.22	C. SINAPI	91996	TOMADA MÉDIA DE EMBUTIR (1 MÓDULO), 2P+T 10 A, INCLUINDO SUPORTE E PLACA - FORNECIMENTO E INSTALAÇÃO. AF_03/2023	UN	5,00	R$ 20,07	R$ 19,18	R$ 0,00	R$ 0,00	R$ 0,00	R$ 39,25	R$ 196,25	20,69%	R$ 236,86	0,0063%
10.7.23	C. SINAPI	92004	TOMADA MÉDIA DE EMBUTIR (2 MÓDULOS), 2P+T 10 A, INCLUINDO SUPORTE E PLACA - FORNECIMENTO E INSTALAÇÃO. AF_03/2023	UN	1,00	R$ 32,57	R$ 30,17	R$ 0,00	R$ 0,00	R$ 0,00	R$ 62,74	R$ 62,74	20,69%	R$ 75,72	0,0020%
10.7.24	C. PRÓPRIA	EE-C.1598	INTERRUPTOR SIMPLES (3 MÓDULOS) COM SUPORTE E PLACA, 10A/250V, INSTALAÇÃO APARENTE EM CONDULETE 1" - FORNECIMENTO E INSTALAÇÃO	UN	2,00	R$ 84,89	R$ 64,10	R$ 0,00	R$ 0,00	R$ 0,00	R$ 148,99	R$ 297,98	20,69%	R$ 359,64	0,0095%
10.7.25	C. SINAPI	92023	INTERRUPTOR SIMPLES (1 MÓDULO) COM 1 TOMADA DE EMBUTIR 2P+T 10 A, INCLUINDO SUPORTE E PLACA - FORNECIMENTO E INSTALAÇÃO. AF_03/2023	UN	2,00	R$ 30,42	R$ 26,46	R$ 0,00	R$ 0,00	R$ 0,00	R$ 56,88	R$ 113,76	20,69%	R$ 137,30	0,0036%
10.7.26	C. PRÓPRIA	EE-C.3399	INTERRUPTOR SIMPLES (1 MÓDULO) 10A/250V + TOMADA 20A 2P+T (1 MÓDULO) COM SUPORTE E PLACA, INSTALAÇÃO APARENTE EM CONDULETE 1" - FORNECIMENTO E INSTALAÇÃO	PÇ	1,00	R$ 43,63	R$ 20,88	R$ 0,00	R$ 0,00	R$ 0,00	R$ 64,51	R$ 64,51	20,69%	R$ 77,86	0,0021%
10.7.27	C. SINAPI	91924	CABO DE COBRE FLEXÍVEL ISOLADO, 1,5 MM², ANTI-CHAMA 450/750 V, PARA CIRCUITOS TERMINAIS - FORNECIMENTO E INSTALAÇÃO. AF_03/2023	M	1.020,00	R$ 2,00	R$ 0,98	R$ 0,00	R$ 0,00	R$ 0,00	R$ 2,98	R$ 3.039,60	20,69%	R$ 3.668,53	0,0971%
10.7.28	C. SINAPI	91926	CABO DE COBRE FLEXÍVEL ISOLADO, 2,5 MM², ANTI-CHAMA 450/750 V, PARA CIRCUITOS TERMINAIS - FORNECIMENTO E INSTALAÇÃO. AF_03/2023	M	753,00	R$ 3,05	R$ 1,24	R$ 0,00	R$ 0,00	R$ 0,00	R$ 4,29	R$ 3.230,37	20,69%	R$ 3.898,77	0,1032%
10.7.29	C. SINAPI	91928	CABO DE COBRE FLEXÍVEL ISOLADO, 4 MM², ANTI-CHAMA 450/750 V, PARA CIRCUITOS TERMINAIS - FORNECIMENTO E INSTALAÇÃO. AF_03/2023	M	221,00	R$ 4,94	R$ 1,67	R$ 0,00	R$ 0,00	R$ 0,00	R$ 6,61	R$ 1.460,81	20,69%	R$ 1.763,07	0,0466%
10.7.30	C. SINAPI	91930	CABO DE COBRE FLEXÍVEL ISOLADO, 6 MM², ANTI-CHAMA 450/750 V, PARA CIRCUITOS TERMINAIS - FORNECIMENTO E INSTALAÇÃO. AF_03/2023	M	53,00	R$ 7,04	R$ 2,18	R$ 0,00	R$ 0,00	R$ 0,00	R$ 9,22	R$ 488,66	20,69%	R$ 589,77	0,0156%
10.7.31	C. SINAPI	102137	CHAVE DE BOIA AUTOMÁTICA SUPERIOR/INFERIOR 15A/250V - FORNECIMENTO E INSTALAÇÃO. AF_12/2020	UN	2,00	R$ 51,37	R$ 27,27	R$ 0,00	R$ 0,00	R$ 0,00	R$ 78,64	R$ 157,28	20,69%	R$ 189,82	0,0050%
10.7.32	C. PRÓPRIA	EE-C.1603	CABO MULTIPOLAR DE COBRE, FLEXIVEL, CLASSE 4 OU 5, ISOLACAO EM HEPR, COBERTURA EM PVC-ST2, ANTICHAMA BWF-B, 0,6/1 KV, 3 CONDUTORES DE 1,5 MM2 - FORNECIMENTO E INSTALAÇÃO	M	20,00	R$ 6,22	R$ 1,72	R$ 0,00	R$ 0,00	R$ 0,00	R$ 7,94	R$ 158,80	20,69%	R$ 191,66	0,0051%

			ILUMINAÇÃO
10.7.33	C. PRÓPRIA	IL-C.1945	LUMINÁRIA DE SOBREPOR PARA DUAS LÂMPADAS TUBULARES T8 - 2X32W COM ALETAS – INCLUSAS LÂMPADAS LED TUBULARES 18W SELO PROCEL. REF. LUMICENTER – CAN03-S232 – FORNECIMENTO E INSTALAÇÃO	UN	10,00	R$ 195,45	R$ 15,40	R$ 0,00	R$ 0,00	R$ 0,00	R$ 210,85	R$ 2.108,50	20,69%	R$ 2.544,77	0,0673%
10.7.34	C. PRÓPRIA	IL-C.1665	LUMINÁRIA DE SOBREPOR PARA DUAS LÂMPADAS TUBULARES T8 - 2X16W, COM CORPO EM CHAPA DE AÇO PINTADA NA COR BRANCA MICROTEXTURIZADA, REFLETOR FACETADO EM ALUMÍNIO DE ALTO BRILHO – INCLUSAS LÂMPADAS LED 9W SELO PROCEL. REF. LUMICENTER CAN03-S216 - FORNECIMENTO E INSTALAÇÃO	UN	12,00	R$ 144,69	R$ 15,40	R$ 0,00	R$ 0,00	R$ 0,00	R$ 160,09	R$ 1.921,08	20,69%	R$ 2.318,57	0,0613%
10.7.35	C. SINAPI	97607	LUMINÁRIA ARANDELA TIPO TARTARUGA, DE SOBREPOR, COM 1 LÂMPADA LED DE 6 W, SEM REATOR - FORNECIMENTO E INSTALAÇÃO. AF_09/2024	UN	2,00	R$ 89,46	R$ 17,29	R$ 0,00	R$ 0,00	R$ 0,00	R$ 106,75	R$ 213,50	20,69%	R$ 257,68	0,0068%

			QUADRO CD-REF-RU
10.7.36	C. PRÓPRIA	EE-C.1623	QUADRO DE DISTRIBUICAO COM BARRAMENTO TRIFASICO, DE SOBREPOR, EM CHAPA DE ACO GALVANIZADO, PARA 48 DISJUNTORES DIN - FORNECIMENTO E INSTALAÇÃO	UN	1,00	R$ 1.067,86	R$ 62,44	R$ 0,00	R$ 0,00	R$ 0,00	R$ 1.130,30	R$ 1.130,30	20,69%	R$ 1.364,17	0,0361%
10.7.37	C. ORSE	9004	DISJUNTOR TERMOMAGNETICO TRIPOLAR 80 A, PADRÃO DIN (EUROPEU - LINHA BRANCA), CURVA C, 5KA	UN	1,00	R$ 103,21	R$ 40,01	R$ 0,00	R$ 1,38	R$ 0,00	R$ 144,60	R$ 144,60	20,69%	R$ 174,52	0,0046%
10.7.38	C. PRÓPRIA	EE-C.1612	PROTETOR DE SURTO CLASSE II 1P 20 KA UC=275 VCA UP=1,5KV – REF. ABB LINHA OVR 2CTB804200R1100 - FORNECIMENTO E INSTALAÇÃO	UN	3,00	R$ 96,21	R$ 5,23	R$ 0,00	R$ 0,00	R$ 0,00	R$ 101,44	R$ 304,32	20,69%	R$ 367,29	0,0097%
10.7.39	C. SINAPI	93653	DISJUNTOR MONOPOLAR TIPO DIN, CORRENTE NOMINAL DE 10A - FORNECIMENTO E INSTALAÇÃO. AF_10/2020	UN	6,00	R$ 9,26	R$ 1,51	R$ 0,00	R$ 0,00	R$ 0,00	R$ 10,77	R$ 64,62	20,69%	R$ 77,99	0,0021%
10.7.40	C. SINAPI	93654	DISJUNTOR MONOPOLAR TIPO DIN, CORRENTE NOMINAL DE 16A - FORNECIMENTO E INSTALAÇÃO. AF_10/2020	UN	8,00	R$ 9,42	R$ 2,03	R$ 0,00	R$ 0,00	R$ 0,00	R$ 11,45	R$ 91,60	20,69%	R$ 110,55	0,0029%
10.7.41	C. SINAPI	93655	DISJUNTOR MONOPOLAR TIPO DIN, CORRENTE NOMINAL DE 20A - FORNECIMENTO E INSTALAÇÃO. AF_10/2020	UN	4,00	R$ 9,99	R$ 2,84	R$ 0,00	R$ 0,00	R$ 0,00	R$ 12,83	R$ 51,32	20,69%	R$ 61,94	0,0016%
10.7.42	C. SINAPI	93657	DISJUNTOR MONOPOLAR TIPO DIN, CORRENTE NOMINAL DE 32A - FORNECIMENTO E INSTALAÇÃO. AF_10/2020	UN	2,00	R$ 10,58	R$ 3,92	R$ 0,00	R$ 0,00	R$ 0,00	R$ 14,50	R$ 29,00	20,69%	R$ 35,00	0,0009%
10.7.43	C. SINAPI	93670	DISJUNTOR TRIPOLAR TIPO DIN, CORRENTE NOMINAL DE 25A - FORNECIMENTO E INSTALAÇÃO. AF_10/2020	UN	2,00	R$ 60,69	R$ 8,55	R$ 0,00	R$ 0,00	R$ 0,00	R$ 69,24	R$ 138,48	20,69%	R$ 167,13	0,0044%
10.7.44	C. PRÓPRIA	EE-C.1607	INTERRUPTOR DIFERENCIAL RESIDUAL BIPOLAR 25 A / 30 MA CLASSE AC - FORNECIMENTO E INSTALAÇÃO	UN	4,00	R$ 125,45	R$ 5,73	R$ 0,00	R$ 0,00	R$ 0,00	R$ 131,18	R$ 524,72	20,69%	R$ 633,29	0,0168%
10.7.45	C. PRÓPRIA	EE-C.1608	INTERRUPTOR DIFERENCIAL RESIDUAL BIPOLAR 40 A / 30 MA CLASSE AC - FORNECIMENTO E INSTALAÇÃO	UN	2,00	R$ 130,38	R$ 11,63	R$ 0,00	R$ 0,00	R$ 0,00	R$ 142,01	R$ 284,02	20,69%	R$ 342,79	0,0091%
10.7.46	C. PRÓPRIA	EE-C.1624	PROGRAMADOR HORÁRIO DIGITAL COM SAÍDA DUPLA INDEPENDENTE 2 X 20A 250 V - FORNECIMENTO E INSTALAÇÃO	UN	1,00	R$ 261,33	R$ 25,84	R$ 0,00	R$ 0,00	R$ 0,00	R$ 287,17	R$ 287,17	20,69%	R$ 346,59	0,0092%

			QUADRO CCM-RU-REM
10.7.47	C. PRÓPRIA	EE-C.1639	QUADRO 400 X 300 X 200 MM DE SOBREPOR, EM CHAPA METÁLICA COM PINTURA EPÓXI E PLACA DE MONTAGEM, PARA MONTAGEM DE COMANDOS ELÉTRICOS - FORNECIMENTO E INSTALAÇÃO	UN	1,00	R$ 318,15	R$ 92,61	R$ 0,00	R$ 0,00	R$ 0,00	R$ 410,76	R$ 410,76	20,69%	R$ 495,75	0,0131%
10.7.48	C. PRÓPRIA	EE-C.1627	SINALIZADOR PARA PAINEL 22 MM 220 VCA - FORNECIMENTO E INSTALAÇÃO	UN	5,00	R$ 24,29	R$ 12,92	R$ 0,00	R$ 0,00	R$ 0,00	R$ 37,21	R$ 186,05	20,69%	R$ 224,55	0,0059%
10.7.49	C. SINAPI	91924	CABO DE COBRE FLEXÍVEL ISOLADO, 1,5 MM², ANTI-CHAMA 450/750 V, PARA CIRCUITOS TERMINAIS - FORNECIMENTO E INSTALAÇÃO. AF_03/2023	M	90,00	R$ 2,00	R$ 0,98	R$ 0,00	R$ 0,00	R$ 0,00	R$ 2,98	R$ 268,20	20,69%	R$ 323,69	0,0086%
10.7.50	C. PRÓPRIA	EE-C.1637	COMUTADOR DE UM CONTATO E DUAS POSIÇÕES PARA PAINEL INCLUINDO FLANGE E BLOCO DE CONTATOS NA/NF - FORNECIMENTO E INSTALAÇÃO	UN	4,00	R$ 65,84	R$ 21,53	R$ 0,00	R$ 0,00	R$ 0,00	R$ 87,37	R$ 349,48	20,69%	R$ 421,79	0,0112%

			QUADRO CD-PLATAFORMA
10.7.51	C. PRÓPRIA	EE-C.1616	QUADRO DE DISTRIBUICAO COM BARRAMENTO TRIFASICO, DE SOBREPOR, EM CHAPA DE ACO GALVANIZADO, PARA 12 DISJUNTORES DIN - FORNECIMENTO E INSTALAÇÃO	UN	1,00	R$ 458,08	R$ 47,37	R$ 0,00	R$ 0,00	R$ 0,00	R$ 505,45	R$ 505,45	20,69%	R$ 610,03	0,0161%
10.7.52	C. SINAPI	93670	DISJUNTOR TRIPOLAR TIPO DIN, CORRENTE NOMINAL DE 25A - FORNECIMENTO E INSTALAÇÃO. AF_10/2020	UN	1,00	R$ 60,69	R$ 8,55	R$ 0,00	R$ 0,00	R$ 0,00	R$ 69,24	R$ 69,24	20,69%	R$ 83,57	0,0022%
10.7.53	C. SINAPI	93653	DISJUNTOR MONOPOLAR TIPO DIN, CORRENTE NOMINAL DE 10A - FORNECIMENTO E INSTALAÇÃO. AF_10/2020	UN	2,00	R$ 9,26	R$ 1,51	R$ 0,00	R$ 0,00	R$ 0,00	R$ 10,77	R$ 21,54	20,69%	R$ 26,00	0,0007%
10.7.54	C. SINAPI	93669	DISJUNTOR TRIPOLAR TIPO DIN, CORRENTE NOMINAL DE 20A - FORNECIMENTO E INSTALAÇÃO. AF_10/2020	UN	1,00	R$ 60,69	R$ 8,55	R$ 0,00	R$ 0,00	R$ 0,00	R$ 69,24	R$ 69,24	20,69%	R$ 83,57	0,0022%
10.7.55	C. SINAPI	91926	CABO DE COBRE FLEXÍVEL ISOLADO, 2,5 MM², ANTI-CHAMA 450/750 V, PARA CIRCUITOS TERMINAIS - FORNECIMENTO E INSTALAÇÃO. AF_03/2023	M	10,00	R$ 3,05	R$ 1,24	R$ 0,00	R$ 0,00	R$ 0,00	R$ 4,29	R$ 42,90	20,69%	R$ 51,78	0,0014%
10.7.56	C. SINAPI	91928	CABO DE COBRE FLEXÍVEL ISOLADO, 4 MM², ANTI-CHAMA 450/750 V, PARA CIRCUITOS TERMINAIS - FORNECIMENTO E INSTALAÇÃO. AF_03/2023	M	190,00	R$ 4,94	R$ 1,67	R$ 0,00	R$ 0,00	R$ 0,00	R$ 6,61	R$ 1.255,90	20,69%	R$ 1.515,76	0,0401%

			QUADRO CD-BOMBAS
10.7.57	C. PRÓPRIA	EE-C.1659	QUADRO 600 X 400 X 200 MM DE SOBREPOR, EM CHAPA METÁLICA COM PINTURA EPÓXI E PLACA DE MONTAGEM, PARA MONTAGEM DE COMANDOS ELÉTRICOS - FORNECIMENTO E INSTALAÇÃO	UN	1,00	R$ 607,04	R$ 92,61	R$ 0,00	R$ 0,00	R$ 0,00	R$ 699,65	R$ 699,65	20,69%	R$ 844,42	0,0223%
10.7.58	C. PRÓPRIA	EE-C.1609	INTERRUPTOR DIFERENCIAL RESIDUAL TETRAPOLAR 63 A / 30 MA CLASSE AC - FORNECIMENTO E INSTALAÇÃO	UN	1,00	R$ 169,10	R$ 24,46	R$ 0,00	R$ 0,00	R$ 0,00	R$ 193,56	R$ 193,56	20,69%	R$ 233,61	0,0062%
10.7.59	C. SINAPI	93653	DISJUNTOR MONOPOLAR TIPO DIN, CORRENTE NOMINAL DE 10A - FORNECIMENTO E INSTALAÇÃO. AF_10/2020	UN	1,00	R$ 9,26	R$ 1,51	R$ 0,00	R$ 0,00	R$ 0,00	R$ 10,77	R$ 10,77	20,69%	R$ 13,00	0,0003%
10.7.60	C. SINAPI	93654	DISJUNTOR MONOPOLAR TIPO DIN, CORRENTE NOMINAL DE 16A - FORNECIMENTO E INSTALAÇÃO. AF_10/2020	UN	1,00	R$ 9,42	R$ 2,03	R$ 0,00	R$ 0,00	R$ 0,00	R$ 11,45	R$ 11,45	20,69%	R$ 13,82	0,0004%
10.7.61	C. PRÓPRIA	EE-C.1632	DISJUNTOR MOTOR CORRENTE AJUSTÁVEL DE 2,5A A 4,0A – FORNECIMENTO E INSTALAÇÃO	UN	4,00	R$ 196,29	R$ 4,52	R$ 0,00	R$ 0,00	R$ 0,00	R$ 200,81	R$ 803,24	20,69%	R$ 969,44	0,0256%
10.7.62	C. PRÓPRIA	EE-C.1625	CONTATOR TRIPOLAR, CORRENTE DE 12 A, TENSAO NOMINAL DE 500 V, CATEGORIA AC-2 E AC-3 - FORNECIMENTO E INSTALAÇÃO	UN	4,00	R$ 193,77	R$ 6,15	R$ 0,00	R$ 0,00	R$ 0,00	R$ 199,92	R$ 799,68	20,69%	R$ 965,14	0,0255%
10.7.63	C. PRÓPRIA	EE-C.1629	RELÉ FALTA DE FASE 3F+N COM FUNÇÃO DE SUB E SOBRE TENSÃO – FORNECIMENTO E INSTALAÇÃO	UN	1,00	R$ 228,04	R$ 21,53	R$ 0,00	R$ 0,00	R$ 0,00	R$ 249,57	R$ 249,57	20,69%	R$ 301,21	0,0080%
10.7.64	C. PRÓPRIA	EE-C.1638	COMUTADOR DE UM CONTATO E TRÊS POSIÇÕES PARA PAINEL INCLUINDO FLANGE E BLOCO DE CONTATOS NA/NF - FORNECIMENTO E INSTALAÇÃO	UN	4,00	R$ 87,59	R$ 27,99	R$ 0,00	R$ 0,00	R$ 0,00	R$ 115,58	R$ 462,32	20,69%	R$ 557,98	0,0148%
10.7.65	C. PRÓPRIA	EE-C.1628	SINALIZADOR PARA PAINEL 22 MM 24 VCC - FORNECIMENTO E INSTALAÇÃO	UN	8,00	R$ 24,29	R$ 12,92	R$ 0,00	R$ 0,00	R$ 0,00	R$ 37,21	R$ 297,68	20,69%	R$ 359,27	0,0095%
10.7.66	C. PRÓPRIA	EE-C.2805	BOTOEIRA RETORNO POR MOLA TIPO NA FURO 22 MM COR VERDE COMPLETA - FORNECIMENTO E INSTALAÇÃO	UN	4,00	R$ 26,56	R$ 12,92	R$ 0,00	R$ 0,00	R$ 0,00	R$ 39,48	R$ 157,92	20,69%	R$ 190,60	0,0050%
10.7.67	C. PRÓPRIA	EE-C.2806	BOTOEIRA RETORNO POR MOLA TIPO NF FURO 22 MM COR VERMELHA COMPLETA - FORNECIMENTO E INSTALAÇÃO	UN	4,00	R$ 26,56	R$ 12,92	R$ 0,00	R$ 0,00	R$ 0,00	R$ 39,48	R$ 157,92	20,69%	R$ 190,60	0,0050%
10.7.68	C. PRÓPRIA	EE-C.1663	BOTÃO DE EMERGÊNCIA TIPO COGUMELO COM FLANGE E BLOCO DE CONTATOS 1 NA 1 NF - FORNECIMENTO E INSTALAÇÃO	UN	1,00	R$ 39,72	R$ 12,92	R$ 0,00	R$ 0,00	R$ 0,00	R$ 52,64	R$ 52,64	20,69%	R$ 63,53	0,0017%
10.7.69	C. PRÓPRIA	EE-C.1634	FONTE CHAVEADA INDUSTRIAL PARA TRILHO DIN, ENTRADA 100-240VAC SAÍDA 24VCC E POTÊNCIA DE 150W – FORNECIMENTO E INSTALAÇÃO	UN	1,00	R$ 228,94	R$ 21,53	R$ 0,00	R$ 0,00	R$ 0,00	R$ 250,47	R$ 250,47	20,69%	R$ 302,30	0,0080%
10.7.70	C. PRÓPRIA	EE-C.2940	CONTATOR AUXILIAR 2NA+2NF - FORNECIMENTO E INSTALAÇÃO	UN	1,00	R$ 81,16	R$ 4,52	R$ 0,00	R$ 0,00	R$ 0,00	R$ 85,68	R$ 85,68	20,69%	R$ 103,41	0,0027%
10.7.71	C. PRÓPRIA	EE-C.4102	COMISSIONAMENTO DO QUADRO DE COMANDO	H	1,50	R$ 11,68	R$ 54,27	R$ 0,00	R$ 0,00	R$ 0,00	R$ 65,95	R$ 98,93	20,69%	R$ 119,40	0,0032%

			SUBTOTAL ITEM: REFEITÓRIO DO RU + HALL SANITÁRIOS E SANITÁRIOS + CISTERNAS									R$ 39.424,18		R$ 47.581,52	1,2589%

10.8			MEZANINO + LAJES TÉCNICAS + RESERVATÓRIOS SUPERIORES								SUBTOTAL	R$ 59.502,26		R$ 71.813,95	1,9000%

			INSTALAÇÕES ELÉTRICAS
10.8.1	C. PRÓPRIA	CD-C.1378	ELETROCALHA TIPO U EM AÇO PINTADO, PERFURADO, CHAPA #18, 100 X 50 MM, COM SUPORTES E FIXAÇÃO - FORNECIMENTO E INSTALAÇÃO	M	24,00	R$ 106,67	R$ 9,79	R$ 0,00	R$ 0,00	R$ 0,00	R$ 116,46	R$ 2.795,04	20,69%	R$ 3.373,37	0,0893%
10.8.2	C. PRÓPRIA	CD-C.1549	TAMPA DE ENCAIXE PARA ELETROCALHA 100 X 50 MM EM AÇO PINTADO LISO – FORNECIMENTO E INSTALAÇÃO	M	24,00	R$ 53,38	R$ 2,15	R$ 0,00	R$ 0,00	R$ 0,00	R$ 55,53	R$ 1.332,72	20,69%	R$ 1.608,47	0,0426%
10.8.3	C. PRÓPRIA	CD-C.1418	CURVA VERTICAL EXTERNA 90° EM AÇO PINTADO PERFURADO PARA ELETROCALHA 100 X 50 MM – FORNECIMENTO E INSTALAÇÃO	UN	1,00	R$ 39,24	R$ 9,79	R$ 0,00	R$ 0,00	R$ 0,00	R$ 49,03	R$ 49,03	20,69%	R$ 59,17	0,0016%
10.8.4	C. PRÓPRIA	CD-C.1565	TAMPA DE ENCAIXE PARA CURVA EXTERNA 90° DE ELETROCALHA 100 X 50 MM EM AÇO PINTADO LISO – FORNECIMENTO E INSTALAÇÃO	UN	1,00	R$ 16,50	R$ 2,15	R$ 0,00	R$ 0,00	R$ 0,00	R$ 18,65	R$ 18,65	20,69%	R$ 22,51	0,0006%
10.8.5	C. PRÓPRIA	CD-C.1386	JUNÇÃO "T" HORIZONTAL 90° EM AÇO PINTADO PERFURADO PARA ELETROCALHA 100 X 50 MM – FORNECIMENTO E INSTALAÇÃO	UN	1,00	R$ 139,49	R$ 16,12	R$ 0,00	R$ 0,00	R$ 0,00	R$ 155,61	R$ 155,61	20,69%	R$ 187,81	0,0050%
10.8.6	C. PRÓPRIA	CD-C.1573	TAMPA DE ENCAIXE PARA JUNÇÃO "T" DE ELETROCALHA 100 X 50 MM EM AÇO PINTADO LISO – FORNECIMENTO E INSTALAÇÃO	UN	1,00	R$ 26,30	R$ 2,15	R$ 0,00	R$ 0,00	R$ 0,00	R$ 28,45	R$ 28,45	20,69%	R$ 34,34	0,0009%
10.8.7	C. PRÓPRIA	CD-C.1402	CURVA HORIZONTAL 90° EM AÇO PINTADO PERFURADO PARA ELETROCALHA 100 X 50 MM – FORNECIMENTO E INSTALAÇÃO	UN	10,00	R$ 54,80	R$ 9,79	R$ 0,00	R$ 0,00	R$ 0,00	R$ 64,59	R$ 645,90	20,69%	R$ 779,54	0,0206%
10.8.8	C. PRÓPRIA	CD-C.1581	TAMPA DE ENCAIXE PARA CURVA HORIZONTAL 90° DE ELETROCALHA 100 X 50 MM EM AÇO PINTADO LISO – FORNECIMENTO E INSTALAÇÃO	UN	10,00	R$ 21,31	R$ 2,15	R$ 0,00	R$ 0,00	R$ 0,00	R$ 23,46	R$ 234,60	20,69%	R$ 283,14	0,0075%
10.8.9	C. PRÓPRIA	CD-C.1433	REDUÇÃO CONCÊNTRICA EM AÇO PINTADO PERFURADA PARA ELETROCALHA 100-50 X 50 MM – FORNECIMENTO E INSTALAÇÃO	UN	2,00	R$ 41,24	R$ 8,64	R$ 0,00	R$ 0,00	R$ 0,00	R$ 49,88	R$ 99,76	20,69%	R$ 120,40	0,0032%
10.8.10	C. PRÓPRIA	CD-C.3706	TAMPA DE ENCAIXE PARA REDUÇÃO CONCÊNTRICA 100-50 X 50 M EM AÇO PINTADO PERFURADA PARA ELETROCALHA - FORNECIMENTO E INSTALAÇÃO	UN	2,00	R$ 7,04	R$ 2,15	R$ 0,00	R$ 0,00	R$ 0,00	R$ 9,19	R$ 18,38	20,69%	R$ 22,18	0,0006%
10.8.11	C. PRÓPRIA	CD-C.1377	ELETROCALHA TIPO U EM AÇO PINTADO, PERFURADO, CHAPA #18, 50 X 50 MM, COM SUPORTES E FIXAÇÃO - FORNECIMENTO E INSTALAÇÃO	M	63,00	R$ 82,34	R$ 8,64	R$ 0,00	R$ 0,00	R$ 0,00	R$ 90,98	R$ 5.731,74	20,69%	R$ 6.917,70	0,1830%
10.8.12	C. PRÓPRIA	CD-C.1548	TAMPA DE ENCAIXE PARA ELETROCALHA 50 X 50 MM EM AÇO PINTADO LISO – FORNECIMENTO E INSTALAÇÃO	M	63,00	R$ 20,67	R$ 2,15	R$ 0,00	R$ 0,00	R$ 0,00	R$ 22,82	R$ 1.437,66	20,69%	R$ 1.735,13	0,0459%
10.8.13	C. PRÓPRIA	CD-C.1443	FLANGE PARA ELETROCALHA 50 X 50 MM EM AÇO PINTADO – FORNECIMENTO E INSTALAÇÃO	UN	2,00	R$ 20,72	R$ 8,64	R$ 0,00	R$ 0,00	R$ 0,00	R$ 29,36	R$ 58,72	20,69%	R$ 70,87	0,0019%
10.8.14	C. PRÓPRIA	CD-C.1409	CURVA VERTICAL INTERNA 90° EM AÇO PINTADO PERFURADO PARA ELETROCALHA 50 X 50 MM – FORNECIMENTO E INSTALAÇÃO	UN	1,00	R$ 48,55	R$ 8,64	R$ 0,00	R$ 0,00	R$ 0,00	R$ 57,19	R$ 57,19	20,69%	R$ 69,02	0,0018%
10.8.15	C. PRÓPRIA	CD-C.1556	TAMPA DE ENCAIXE PARA CURVA INTERNA 90° DE ELETROCALHA 50 X 50 MM EM AÇO PINTADO LISO – FORNECIMENTO E INSTALAÇÃO	UN	1,00	R$ 10,96	R$ 2,15	R$ 0,00	R$ 0,00	R$ 0,00	R$ 13,11	R$ 13,11	20,69%	R$ 15,82	0,0004%
10.8.16	C. PRÓPRIA	CD-C.1417	CURVA VERTICAL EXTERNA 90° EM AÇO PINTADO PERFURADO PARA ELETROCALHA 50 X 50 MM – FORNECIMENTO E INSTALAÇÃO	UN	2,00	R$ 34,81	R$ 8,64	R$ 0,00	R$ 0,00	R$ 0,00	R$ 43,45	R$ 86,90	20,69%	R$ 104,88	0,0028%
10.8.17	C. PRÓPRIA	CD-C.1564	TAMPA DE ENCAIXE PARA CURVA EXTERNA 90° DE ELETROCALHA 50 X 50 MM EM AÇO PINTADO LISO – FORNECIMENTO E INSTALAÇÃO	UN	2,00	R$ 11,35	R$ 2,15	R$ 0,00	R$ 0,00	R$ 0,00	R$ 13,50	R$ 27,00	20,69%	R$ 32,59	0,0009%
10.8.18	C. PRÓPRIA	CD-C.1401	CURVA HORIZONTAL 90° EM AÇO PINTADO PERFURADO PARA ELETROCALHA 50 X 50 MM – FORNECIMENTO E INSTALAÇÃO	UN	3,00	R$ 46,42	R$ 8,64	R$ 0,00	R$ 0,00	R$ 0,00	R$ 55,06	R$ 165,18	20,69%	R$ 199,36	0,0053%
10.8.19	C. PRÓPRIA	CD-C.1580	TAMPA DE ENCAIXE PARA CURVA HORIZONTAL 90° DE ELETROCALHA 50 X 50 MM EM AÇO PINTADO LISO – FORNECIMENTO E INSTALAÇÃO	UN	3,00	R$ 27,20	R$ 2,15	R$ 0,00	R$ 0,00	R$ 0,00	R$ 29,35	R$ 88,05	20,69%	R$ 106,27	0,0028%
10.8.20	C. PRÓPRIA	CD-C.1385	JUNÇÃO "T" HORIZONTAL 90° EM AÇO PINTADO PERFURADO PARA ELETROCALHA 50 X 50 MM – FORNECIMENTO E INSTALAÇÃO	UN	1,00	R$ 113,46	R$ 10,36	R$ 0,00	R$ 0,00	R$ 0,00	R$ 123,82	R$ 123,82	20,69%	R$ 149,44	0,0040%
10.8.21	C. PRÓPRIA	CD-C.1572	TAMPA DE ENCAIXE PARA JUNÇÃO "T" DE ELETROCALHA 50 X 50 MM EM AÇO PINTADO LISO – FORNECIMENTO E INSTALAÇÃO	UN	1,00	R$ 19,84	R$ 2,15	R$ 0,00	R$ 0,00	R$ 0,00	R$ 21,99	R$ 21,99	20,69%	R$ 26,54	0,0007%
10.8.22	C. PRÓPRIA	CD-C.1451	PERFILADO EM AÇO PINTADO LISO, CHAPA #18, 38 X 38 MM, INCLUINDO SUPORTE E FIXAÇÃO - FORNECIMENTO E INSTALAÇÃO	M	94,00	R$ 39,46	R$ 11,51	R$ 0,00	R$ 0,00	R$ 0,00	R$ 50,97	R$ 4.791,18	20,69%	R$ 5.782,53	0,1530%
10.8.23	C. PRÓPRIA	CD-C.2180	SAÍDA HORIZONTAL EM AÇO PINTADO LISO PARA PERFILADO 38 X 38 MM - FORNECIMENTO E INSTALAÇÃO	UN	14,00	R$ 19,64	R$ 11,51	R$ 0,00	R$ 0,00	R$ 0,00	R$ 31,15	R$ 436,10	20,69%	R$ 526,33	0,0139%
10.8.24	C. PRÓPRIA	CD-C.1471	SAÍDA HORIZONTAL EM AÇO PINTADO LISO PARA ELETRODUTO 1" - FORNECIMENTO E INSTALAÇÃO	UN	15,00	R$ 16,13	R$ 11,51	R$ 0,00	R$ 0,00	R$ 0,00	R$ 27,64	R$ 414,60	20,69%	R$ 500,39	0,0132%
10.8.25	C. PRÓPRIA	CD-C.1469	SAPATA INTERNA 4 FUROS EM AÇO PINTADO LISO PARA PERFILADO 38 X 38 MM - FORNECIMENTO E INSTALAÇÃO	UN	9,00	R$ 26,56	R$ 14,39	R$ 0,00	R$ 0,00	R$ 0,00	R$ 40,95	R$ 368,55	20,69%	R$ 444,81	0,0118%
10.8.26	C. SINAPI	95728	ELETRODUTO RÍGIDO SOLDÁVEL, PVC, DN 32 MM (1"), APARENTE - FORNECIMENTO E INSTALAÇÃO. AF_10/2022_PA	M	108,00	R$ 14,06	R$ 14,74	R$ 0,00	R$ 0,00	R$ 0,00	R$ 28,80	R$ 3.110,40	20,69%	R$ 3.753,98	0,0993%
10.8.27	C. PRÓPRIA	CD-C.1364	CURVA 90 GRAUS PARA ELETRODUTO, PVC, SOLDÁVEL, DN 25 MM (1"), PARA CIRCUITOS TERMINAIS, INSTALADA EM LAJE - FORNECIMENTO E INSTALAÇÃO	UN	35,00	R$ 6,05	R$ 5,38	R$ 0,00	R$ 0,00	R$ 0,00	R$ 11,43	R$ 400,05	20,69%	R$ 482,82	0,0128%
10.8.28	C. PRÓPRIA	CD-C.1506	CONDULETE DE PVC, TIPO LL, PARA ELETRODUTO DE PVC SOLDÁVEL DN 32 MM (1''), APARENTE, COM TAMPA CEGA - FORNECIMENTO E INSTALAÇÃO	UN	38,00	R$ 26,06	R$ 19,35	R$ 0,00	R$ 0,00	R$ 0,00	R$ 45,41	R$ 1.725,58	20,69%	R$ 2.082,62	0,0551%
10.8.29	C. PRÓPRIA	CD-C.1508	CONDULETE DE PVC, TIPO TB, PARA ELETRODUTO DE PVC SOLDÁVEL DN 32 MM (1''), APARENTE, COM TAMPA CEGA - FORNECIMENTO E INSTALAÇÃO	UN	18,00	R$ 27,55	R$ 15,03	R$ 0,00	R$ 0,00	R$ 0,00	R$ 42,58	R$ 766,44	20,69%	R$ 925,03	0,0245%
10.8.30	C. PRÓPRIA	CD-C.1505	CONDULETE DE PVC, TIPO B, PARA ELETRODUTO DE PVC SOLDÁVEL DN 32 MM (1''), APARENTE, COM TAMPA CEGA - FORNECIMENTO E INSTALAÇÃO	UN	24,00	R$ 21,43	R$ 11,84	R$ 0,00	R$ 0,00	R$ 0,00	R$ 33,27	R$ 798,48	20,69%	R$ 963,69	0,0255%
10.8.31	C. PRÓPRIA	EE-C.3716	INTERRUPTOR PARALELO (1 MÓDULO) 10A/250V + TOMADA 20A 2P+T (1 MÓDULO) COM SUPORTE E PLACA, INSTALAÇÃO APARENTE EM CONDULETE 1" - FORNECIMENTO E INSTALAÇÃO	UN	1,00	R$ 46,41	R$ 21,74	R$ 0,00	R$ 0,00	R$ 0,00	R$ 68,15	R$ 68,15	20,69%	R$ 82,25	0,0022%
10.8.32	C. PRÓPRIA	EE-C.1599	INTERRUPTOR PARALELO (1 MÓDULO) COM SUPORTE E PLACA, 10A/250V, INSTALAÇÃO APARENTE EM CONDULETE 1" - FORNECIMENTO E INSTALAÇÃO	UN	1,00	R$ 35,95	R$ 28,47	R$ 0,00	R$ 0,00	R$ 0,00	R$ 64,42	R$ 64,42	20,69%	R$ 77,75	0,0021%
10.8.33	C. PRÓPRIA	EE-C.3399	INTERRUPTOR SIMPLES (1 MÓDULO) 10A/250V + TOMADA 20A 2P+T (1 MÓDULO) COM SUPORTE E PLACA, INSTALAÇÃO APARENTE EM CONDULETE 1" - FORNECIMENTO E INSTALAÇÃO	PÇ	3,00	R$ 43,63	R$ 20,88	R$ 0,00	R$ 0,00	R$ 0,00	R$ 64,51	R$ 193,53	20,69%	R$ 233,57	0,0062%
10.8.34	C. PRÓPRIA	EE-C.1598	INTERRUPTOR SIMPLES (3 MÓDULOS) COM SUPORTE E PLACA, 10A/250V, INSTALAÇÃO APARENTE EM CONDULETE 1" - FORNECIMENTO E INSTALAÇÃO	UN	1,00	R$ 84,89	R$ 64,10	R$ 0,00	R$ 0,00	R$ 0,00	R$ 148,99	R$ 148,99	20,69%	R$ 179,82	0,0048%
10.8.35	C. PRÓPRIA	EE-C.1596	INTERRUPTOR SIMPLES (1 MÓDULO) COM SUPORTE E PLACA, 10A/250V, INSTALAÇÃO APARENTE EM CONDULETE 1" - FORNECIMENTO E INSTALAÇÃO	UN	1,00	R$ 32,41	R$ 24,82	R$ 0,00	R$ 0,00	R$ 0,00	R$ 57,23	R$ 57,23	20,69%	R$ 69,07	0,0018%
10.8.36	C. PRÓPRIA	EE-C.1592	PONTO COM 1 X TOMADA 20 A 2P+T INSTALAÇÃO APARENTE EM CONDULETE DE PVC 1" – FORNECIMENTO E INSTALAÇÃO	UN	7,00	R$ 39,68	R$ 27,96	R$ 0,00	R$ 0,00	R$ 0,00	R$ 67,64	R$ 473,48	20,69%	R$ 571,45	0,0151%
10.8.37	C. PRÓPRIA	EE-C.1593	PONTO COM 2 X TOMADA 20 A 2P+T INSTALAÇÃO APARENTE EM CONDULETE DE PVC 1" – FORNECIMENTO E INSTALAÇÃO	UN	4,00	R$ 54,30	R$ 36,57	R$ 0,00	R$ 0,00	R$ 0,00	R$ 90,87	R$ 363,48	20,69%	R$ 438,69	0,0116%
10.8.38	C. SINAPI	91924	CABO DE COBRE FLEXÍVEL ISOLADO, 1,5 MM², ANTI-CHAMA 450/750 V, PARA CIRCUITOS TERMINAIS - FORNECIMENTO E INSTALAÇÃO. AF_03/2023	M	810,00	R$ 2,00	R$ 0,98	R$ 0,00	R$ 0,00	R$ 0,00	R$ 2,98	R$ 2.413,80	20,69%	R$ 2.913,24	0,0771%
10.8.39	C. SINAPI	91926	CABO DE COBRE FLEXÍVEL ISOLADO, 2,5 MM², ANTI-CHAMA 450/750 V, PARA CIRCUITOS TERMINAIS - FORNECIMENTO E INSTALAÇÃO. AF_03/2023	M	775,00	R$ 3,05	R$ 1,24	R$ 0,00	R$ 0,00	R$ 0,00	R$ 4,29	R$ 3.324,75	20,69%	R$ 4.012,68	0,1062%
10.8.40	C. SINAPI	91928	CABO DE COBRE FLEXÍVEL ISOLADO, 4 MM², ANTI-CHAMA 450/750 V, PARA CIRCUITOS TERMINAIS - FORNECIMENTO E INSTALAÇÃO. AF_03/2023	M	310,00	R$ 4,94	R$ 1,67	R$ 0,00	R$ 0,00	R$ 0,00	R$ 6,61	R$ 2.049,10	20,69%	R$ 2.473,08	0,0654%
10.8.41	C. SINAPI	102137	CHAVE DE BOIA AUTOMÁTICA SUPERIOR/INFERIOR 15A/250V - FORNECIMENTO E INSTALAÇÃO. AF_12/2020	UN	4,00	R$ 51,37	R$ 27,27	R$ 0,00	R$ 0,00	R$ 0,00	R$ 78,64	R$ 314,56	20,69%	R$ 379,65	0,0100%
10.8.42	C. PRÓPRIA	EE-C.1603	CABO MULTIPOLAR DE COBRE, FLEXIVEL, CLASSE 4 OU 5, ISOLACAO EM HEPR, COBERTURA EM PVC-ST2, ANTICHAMA BWF-B, 0,6/1 KV, 3 CONDUTORES DE 1,5 MM2 - FORNECIMENTO E INSTALAÇÃO	M	210,00	R$ 6,22	R$ 1,72	R$ 0,00	R$ 0,00	R$ 0,00	R$ 7,94	R$ 1.667,40	20,69%	R$ 2.012,40	0,0532%

			ILUMINAÇÃO
10.8.43	C. PRÓPRIA	IL-C.1945	LUMINÁRIA DE SOBREPOR PARA DUAS LÂMPADAS TUBULARES T8 - 2X32W COM ALETAS – INCLUSAS LÂMPADAS LED TUBULARES 18W SELO PROCEL. REF. LUMICENTER – CAN03-S232 – FORNECIMENTO E INSTALAÇÃO	UN	6,00	R$ 195,45	R$ 15,40	R$ 0,00	R$ 0,00	R$ 0,00	R$ 210,85	R$ 1.265,10	20,69%	R$ 1.526,86	0,0404%
10.8.44	C. PRÓPRIA	IL-C.2152	LUMINÁRIA DE EMBUTIR PARA DUAS LÂMPADAS TUBULARES T8 - 2X32W COM ALETAS - INCLUSAS LÂMPADAS LED TUBULARES 18W. REF. LUMICENTER – CAA22-E232 – FORNECIMENTO E INSTALAÇÃO	UN	6,00	R$ 212,24	R$ 24,19	R$ 0,00	R$ 0,00	R$ 0,00	R$ 236,43	R$ 1.418,58	20,69%	R$ 1.712,10	0,0453%
10.8.45	C. SINAPI	97607	LUMINÁRIA ARANDELA TIPO TARTARUGA, DE SOBREPOR, COM 1 LÂMPADA LED DE 6 W, SEM REATOR - FORNECIMENTO E INSTALAÇÃO. AF_09/2024	UN	9,00	R$ 89,46	R$ 17,29	R$ 0,00	R$ 0,00	R$ 0,00	R$ 106,75	R$ 960,75	20,69%	R$ 1.159,54	0,0307%
10.8.46	C. PRÓPRIA	IL-C.4093	LUMINÁRIA LED DE EMBUTIR 10.500 LUMENS MÍN, 145 LUMENS/W, TEMPERATURA DE COR 5000 K, ÂNGULO DE 120° - REF ZAGONEL ZL-3279 - FORNECIMENTO E INSTALAÇÃO	UN	7,00	R$ 394,92	R$ 88,27	R$ 0,00	R$ 0,00	R$ 0,00	R$ 483,19	R$ 3.382,33	20,69%	R$ 4.082,17	0,1080%

			QUADRO CCM-RU
10.8.47	C. PRÓPRIA	EE-C.1639	QUADRO 400 X 300 X 200 MM DE SOBREPOR, EM CHAPA METÁLICA COM PINTURA EPÓXI E PLACA DE MONTAGEM, PARA MONTAGEM DE COMANDOS ELÉTRICOS - FORNECIMENTO E INSTALAÇÃO	UN	1,00	R$ 318,15	R$ 92,61	R$ 0,00	R$ 0,00	R$ 0,00	R$ 410,76	R$ 410,76	20,69%	R$ 495,75	0,0131%
10.8.48	C. PRÓPRIA	EE-C.1627	SINALIZADOR PARA PAINEL 22 MM 220 VCA - FORNECIMENTO E INSTALAÇÃO	UN	10,00	R$ 24,29	R$ 12,92	R$ 0,00	R$ 0,00	R$ 0,00	R$ 37,21	R$ 372,10	20,69%	R$ 449,09	0,0119%
10.8.49	C. PRÓPRIA	EE-C.1638	COMUTADOR DE UM CONTATO E TRÊS POSIÇÕES PARA PAINEL INCLUINDO FLANGE E BLOCO DE CONTATOS NA/NF - FORNECIMENTO E INSTALAÇÃO	UN	5,00	R$ 87,59	R$ 27,99	R$ 0,00	R$ 0,00	R$ 0,00	R$ 115,58	R$ 577,90	20,69%	R$ 697,47	0,0185%
10.8.50	C. PRÓPRIA	EE-C.1663	BOTÃO DE EMERGÊNCIA TIPO COGUMELO COM FLANGE E BLOCO DE CONTATOS 1 NA 1 NF - FORNECIMENTO E INSTALAÇÃO	UN	1,00	R$ 39,72	R$ 12,92	R$ 0,00	R$ 0,00	R$ 0,00	R$ 52,64	R$ 52,64	20,69%	R$ 63,53	0,0017%
10.8.51	C. PRÓPRIA	EE-C.1636	DISJUNTOR MONOPOLAR TIPO DIN, CORRENTE NOMINAL DE 6A - FORNECIMENTO E INSTALAÇÃO	UN	1,00	R$ 9,26	R$ 1,51	R$ 0,00	R$ 0,00	R$ 0,00	R$ 10,77	R$ 10,77	20,69%	R$ 13,00	0,0003%
10.8.52	C. PRÓPRIA	EE-C.1630	DISJUNTOR MOTOR CORRENTE AJUSTÁVEL DE 1,0A A 1,6A – FORNECIMENTO E INSTALAÇÃO	UN	2,00	R$ 253,85	R$ 4,52	R$ 0,00	R$ 0,00	R$ 0,00	R$ 258,37	R$ 516,74	20,69%	R$ 623,66	0,0165%
10.8.53	C. PRÓPRIA	EE-C.1633	DISJUNTOR MOTOR CORRENTE AJUSTÁVEL DE 4,0A A 6,3A – FORNECIMENTO E INSTALAÇÃO	UN	1,00	R$ 233,16	R$ 4,52	R$ 0,00	R$ 0,00	R$ 0,00	R$ 237,68	R$ 237,68	20,69%	R$ 286,86	0,0076%
10.8.54	C. PRÓPRIA	EE-C.1631	DISJUNTOR MOTOR CORRENTE AJUSTÁVEL DE 1,6A A 2,5A – FORNECIMENTO E INSTALAÇÃO	UN	1,00	R$ 291,32	R$ 4,52	R$ 0,00	R$ 0,00	R$ 0,00	R$ 295,84	R$ 295,84	20,69%	R$ 357,05	0,0094%
10.8.55	C. PRÓPRIA	EE-C.1632	DISJUNTOR MOTOR CORRENTE AJUSTÁVEL DE 2,5A A 4,0A – FORNECIMENTO E INSTALAÇÃO	UN	1,00	R$ 196,29	R$ 4,52	R$ 0,00	R$ 0,00	R$ 0,00	R$ 200,81	R$ 200,81	20,69%	R$ 242,36	0,0064%
10.8.56	C. PRÓPRIA	EE-C.1629	RELÉ FALTA DE FASE 3F+N COM FUNÇÃO DE SUB E SOBRE TENSÃO – FORNECIMENTO E INSTALAÇÃO	UN	1,00	R$ 228,04	R$ 21,53	R$ 0,00	R$ 0,00	R$ 0,00	R$ 249,57	R$ 249,57	20,69%	R$ 301,21	0,0080%
10.8.57	C. PRÓPRIA	EE-C.1625	CONTATOR TRIPOLAR, CORRENTE DE 12 A, TENSAO NOMINAL DE 500 V, CATEGORIA AC-2 E AC-3 - FORNECIMENTO E INSTALAÇÃO	UN	5,00	R$ 193,77	R$ 6,15	R$ 0,00	R$ 0,00	R$ 0,00	R$ 199,92	R$ 999,60	20,69%	R$ 1.206,43	0,0319%
10.8.58	C. PRÓPRIA	EE-C.1662	RELÉ AUXILIAR PARA TRILHO DIN BOBINA 24 V 1 NA 1 NF - REF. WEG BTWR P16E26 - FORNECIMENTO E INSTALAÇÃO	UN	1,00	R$ 98,77	R$ 12,92	R$ 0,00	R$ 0,00	R$ 0,00	R$ 111,69	R$ 111,69	20,69%	R$ 134,80	0,0036%
10.8.59	C. SINAPI	91926	CABO DE COBRE FLEXÍVEL ISOLADO, 2,5 MM², ANTI-CHAMA 450/750 V, PARA CIRCUITOS TERMINAIS - FORNECIMENTO E INSTALAÇÃO. AF_03/2023	M	110,00	R$ 3,05	R$ 1,24	R$ 0,00	R$ 0,00	R$ 0,00	R$ 4,29	R$ 471,90	20,69%	R$ 569,54	0,0151%
10.8.60	C. PRÓPRIA	EE-C.4102	COMISSIONAMENTO DO QUADRO DE COMANDO	H	2,00	R$ 11,68	R$ 54,27	R$ 0,00	R$ 0,00	R$ 0,00	R$ 65,95	R$ 131,90	20,69%	R$ 159,19	0,0042%

			QUADRO CCM-CAN
10.8.61	C. PRÓPRIA	EE-C.1639	QUADRO 400 X 300 X 200 MM DE SOBREPOR, EM CHAPA METÁLICA COM PINTURA EPÓXI E PLACA DE MONTAGEM, PARA MONTAGEM DE COMANDOS ELÉTRICOS - FORNECIMENTO E INSTALAÇÃO	UN	1,00	R$ 318,15	R$ 92,61	R$ 0,00	R$ 0,00	R$ 0,00	R$ 410,76	R$ 410,76	20,69%	R$ 495,75	0,0131%
10.8.62	C. PRÓPRIA	EE-C.1627	SINALIZADOR PARA PAINEL 22 MM 220 VCA - FORNECIMENTO E INSTALAÇÃO	UN	6,00	R$ 24,29	R$ 12,92	R$ 0,00	R$ 0,00	R$ 0,00	R$ 37,21	R$ 223,26	20,69%	R$ 269,46	0,0071%
10.8.63	C. PRÓPRIA	EE-C.1638	COMUTADOR DE UM CONTATO E TRÊS POSIÇÕES PARA PAINEL INCLUINDO FLANGE E BLOCO DE CONTATOS NA/NF - FORNECIMENTO E INSTALAÇÃO	UN	3,00	R$ 87,59	R$ 27,99	R$ 0,00	R$ 0,00	R$ 0,00	R$ 115,58	R$ 346,74	20,69%	R$ 418,48	0,0111%
10.8.64	C. PRÓPRIA	EE-C.1663	BOTÃO DE EMERGÊNCIA TIPO COGUMELO COM FLANGE E BLOCO DE CONTATOS 1 NA 1 NF - FORNECIMENTO E INSTALAÇÃO	UN	1,00	R$ 39,72	R$ 12,92	R$ 0,00	R$ 0,00	R$ 0,00	R$ 52,64	R$ 52,64	20,69%	R$ 63,53	0,0017%
10.8.65	C. PRÓPRIA	EE-C.1636	DISJUNTOR MONOPOLAR TIPO DIN, CORRENTE NOMINAL DE 6A - FORNECIMENTO E INSTALAÇÃO	UN	1,00	R$ 9,26	R$ 1,51	R$ 0,00	R$ 0,00	R$ 0,00	R$ 10,77	R$ 10,77	20,69%	R$ 13,00	0,0003%
10.8.66	C. PRÓPRIA	EE-C.1630	DISJUNTOR MOTOR CORRENTE AJUSTÁVEL DE 1,0A A 1,6A – FORNECIMENTO E INSTALAÇÃO	UN	1,00	R$ 253,85	R$ 4,52	R$ 0,00	R$ 0,00	R$ 0,00	R$ 258,37	R$ 258,37	20,69%	R$ 311,83	0,0083%
10.8.67	C. PRÓPRIA	EE-C.1632	DISJUNTOR MOTOR CORRENTE AJUSTÁVEL DE 2,5A A 4,0A – FORNECIMENTO E INSTALAÇÃO	UN	2,00	R$ 196,29	R$ 4,52	R$ 0,00	R$ 0,00	R$ 0,00	R$ 200,81	R$ 401,62	20,69%	R$ 484,72	0,0128%
10.8.68	C. PRÓPRIA	EE-C.1629	RELÉ FALTA DE FASE 3F+N COM FUNÇÃO DE SUB E SOBRE TENSÃO – FORNECIMENTO E INSTALAÇÃO	UN	1,00	R$ 228,04	R$ 21,53	R$ 0,00	R$ 0,00	R$ 0,00	R$ 249,57	R$ 249,57	20,69%	R$ 301,21	0,0080%
10.8.69	C. PRÓPRIA	EE-C.1625	CONTATOR TRIPOLAR, CORRENTE DE 12 A, TENSAO NOMINAL DE 500 V, CATEGORIA AC-2 E AC-3 - FORNECIMENTO E INSTALAÇÃO	UN	3,00	R$ 193,77	R$ 6,15	R$ 0,00	R$ 0,00	R$ 0,00	R$ 199,92	R$ 599,76	20,69%	R$ 723,86	0,0192%
10.8.70	C. PRÓPRIA	EE-C.1662	RELÉ AUXILIAR PARA TRILHO DIN BOBINA 24 V 1 NA 1 NF - REF. WEG BTWR P16E26 - FORNECIMENTO E INSTALAÇÃO	UN	1,00	R$ 98,77	R$ 12,92	R$ 0,00	R$ 0,00	R$ 0,00	R$ 111,69	R$ 111,69	20,69%	R$ 134,80	0,0036%
10.8.71	C. SINAPI	91926	CABO DE COBRE FLEXÍVEL ISOLADO, 2,5 MM², ANTI-CHAMA 450/750 V, PARA CIRCUITOS TERMINAIS - FORNECIMENTO E INSTALAÇÃO. AF_03/2023	M	90,00	R$ 3,05	R$ 1,24	R$ 0,00	R$ 0,00	R$ 0,00	R$ 4,29	R$ 386,10	20,69%	R$ 465,99	0,0123%
10.8.72	C. PRÓPRIA	EE-C.4102	COMISSIONAMENTO DO QUADRO DE COMANDO	H	1,33	R$ 11,68	R$ 54,27	R$ 0,00	R$ 0,00	R$ 0,00	R$ 65,95	R$ 87,71	20,69%	R$ 105,86	0,0028%

			QUADRO CD-AQ
10.8.73	C. PRÓPRIA	EE-C.1639	QUADRO 400 X 300 X 200 MM DE SOBREPOR, EM CHAPA METÁLICA COM PINTURA EPÓXI E PLACA DE MONTAGEM, PARA MONTAGEM DE COMANDOS ELÉTRICOS - FORNECIMENTO E INSTALAÇÃO	UN	1,00	R$ 318,15	R$ 92,61	R$ 0,00	R$ 0,00	R$ 0,00	R$ 410,76	R$ 410,76	20,69%	R$ 495,75	0,0131%
10.8.74	C. PRÓPRIA	EE-C.4100	TERMOSTATO PARA SISTEMA DE AQUECIMENTO SOLAR, SENSOR INCLUSO - REF. FULL GAUGE RT-607E - FORNECIMENTO E INSTALAÇÃO	UN	1,00	R$ 350,07	R$ 57,41	R$ 0,00	R$ 0,00	R$ 0,00	R$ 407,48	R$ 407,48	20,69%	R$ 491,79	0,0130%
10.8.75	C. PRÓPRIA	EE-C.4101	TERMOSTATO DIFERENCIAL PARA SISTEMA DE AQUECIMENTO SOLAR, INCLUSOS DOIS SENSORES - REF. FULL GAUGE MICROSOL E - FORNECIMENTO E INSTALAÇÃO	UN	1,00	R$ 353,43	R$ 57,41	R$ 0,00	R$ 0,00	R$ 0,00	R$ 410,84	R$ 410,84	20,69%	R$ 495,85	0,0131%
10.8.76	C. PRÓPRIA	EE-C.1627	SINALIZADOR PARA PAINEL 22 MM 220 VCA - FORNECIMENTO E INSTALAÇÃO	UN	3,00	R$ 24,29	R$ 12,92	R$ 0,00	R$ 0,00	R$ 0,00	R$ 37,21	R$ 111,63	20,69%	R$ 134,73	0,0036%
10.8.77	C. PRÓPRIA	EE-C.1637	COMUTADOR DE UM CONTATO E DUAS POSIÇÕES PARA PAINEL INCLUINDO FLANGE E BLOCO DE CONTATOS NA/NF - FORNECIMENTO E INSTALAÇÃO	UN	2,00	R$ 65,84	R$ 21,53	R$ 0,00	R$ 0,00	R$ 0,00	R$ 87,37	R$ 174,74	20,69%	R$ 210,90	0,0056%
10.8.78	C. PRÓPRIA	EE-C.1663	BOTÃO DE EMERGÊNCIA TIPO COGUMELO COM FLANGE E BLOCO DE CONTATOS 1 NA 1 NF - FORNECIMENTO E INSTALAÇÃO	UN	1,00	R$ 39,72	R$ 12,92	R$ 0,00	R$ 0,00	R$ 0,00	R$ 52,64	R$ 52,64	20,69%	R$ 63,53	0,0017%
10.8.79	C. PRÓPRIA	EE-C.1636	DISJUNTOR MONOPOLAR TIPO DIN, CORRENTE NOMINAL DE 6A - FORNECIMENTO E INSTALAÇÃO	UN	1,00	R$ 9,26	R$ 1,51	R$ 0,00	R$ 0,00	R$ 0,00	R$ 10,77	R$ 10,77	20,69%	R$ 13,00	0,0003%
10.8.80	C. SINAPI	93655	DISJUNTOR MONOPOLAR TIPO DIN, CORRENTE NOMINAL DE 20A - FORNECIMENTO E INSTALAÇÃO. AF_10/2020	UN	4,00	R$ 9,99	R$ 2,84	R$ 0,00	R$ 0,00	R$ 0,00	R$ 12,83	R$ 51,32	20,69%	R$ 61,94	0,0016%
10.8.81	C. PRÓPRIA	EE-C.1631	DISJUNTOR MOTOR CORRENTE AJUSTÁVEL DE 1,6A A 2,5A – FORNECIMENTO E INSTALAÇÃO	UN	2,00	R$ 291,32	R$ 4,52	R$ 0,00	R$ 0,00	R$ 0,00	R$ 295,84	R$ 591,68	20,69%	R$ 714,11	0,0189%
10.8.82	C. SINAPI	101901	CONTATOR TRIPOLAR I NOMINAL 12A - FORNECIMENTO E INSTALAÇÃO. AF_10/2020	UN	2,00	R$ 184,78	R$ 6,14	R$ 0,00	R$ 0,00	R$ 0,00	R$ 190,92	R$ 381,84	20,69%	R$ 460,85	0,0122%
10.8.83	C. SINAPI	101902	CONTATOR TRIPOLAR I NOMINAL 22A - FORNECIMENTO E INSTALAÇÃO. AF_10/2020	UN	2,00	R$ 227,12	R$ 8,54	R$ 0,00	R$ 0,00	R$ 0,00	R$ 235,66	R$ 471,32	20,69%	R$ 568,84	0,0151%
10.8.84	C. SINAPI	91924	CABO DE COBRE FLEXÍVEL ISOLADO, 1,5 MM², ANTI-CHAMA 450/750 V, PARA CIRCUITOS TERMINAIS - FORNECIMENTO E INSTALAÇÃO. AF_03/2023	M	90,00	R$ 2,00	R$ 0,98	R$ 0,00	R$ 0,00	R$ 0,00	R$ 2,98	R$ 268,20	20,69%	R$ 323,69	0,0086%
10.8.85	C. ORSE	10758	CABO DE COBRE PP CORDPLAST 2 X 0,75 MM2, 450/750V	M	70,00	R$ 16,63	R$ 5,20	R$ 0,00	R$ 0,18	R$ 0,00	R$ 22,01	R$ 1.540,70	20,69%	R$ 1.859,49	0,0492%
10.8.86	C. PRÓPRIA	EE-C.4102	COMISSIONAMENTO DO QUADRO DE COMANDO	H	2,00	R$ 11,68	R$ 54,27	R$ 0,00	R$ 0,00	R$ 0,00	R$ 65,95	R$ 131,90	20,69%	R$ 159,19	0,0042%

			QUADRO CD-B-AUX (MOTOBOMBA AUXILIAR ÁGUA POTÁVEL/REUSO)
10.8.87	C. PRÓPRIA	EE-C.1639	QUADRO 400 X 300 X 200 MM DE SOBREPOR, EM CHAPA METÁLICA COM PINTURA EPÓXI E PLACA DE MONTAGEM, PARA MONTAGEM DE COMANDOS ELÉTRICOS - FORNECIMENTO E INSTALAÇÃO	UN	1,00	R$ 318,15	R$ 92,61	R$ 0,00	R$ 0,00	R$ 0,00	R$ 410,76	R$ 410,76	20,69%	R$ 495,75	0,0131%
10.8.88	C. PRÓPRIA	EE-C.1663	BOTÃO DE EMERGÊNCIA TIPO COGUMELO COM FLANGE E BLOCO DE CONTATOS 1 NA 1 NF - FORNECIMENTO E INSTALAÇÃO	UN	1,00	R$ 39,72	R$ 12,92	R$ 0,00	R$ 0,00	R$ 0,00	R$ 52,64	R$ 52,64	20,69%	R$ 63,53	0,0017%
10.8.89	C. PRÓPRIA	EE-C.1631	DISJUNTOR MOTOR CORRENTE AJUSTÁVEL DE 1,6A A 2,5A – FORNECIMENTO E INSTALAÇÃO	UN	1,00	R$ 291,32	R$ 4,52	R$ 0,00	R$ 0,00	R$ 0,00	R$ 295,84	R$ 295,84	20,69%	R$ 357,05	0,0094%
10.8.90	C. PRÓPRIA	EE-C.1625	CONTATOR TRIPOLAR, CORRENTE DE 12 A, TENSAO NOMINAL DE 500 V, CATEGORIA AC-2 E AC-3 - FORNECIMENTO E INSTALAÇÃO	UN	1,00	R$ 193,77	R$ 6,15	R$ 0,00	R$ 0,00	R$ 0,00	R$ 199,92	R$ 199,92	20,69%	R$ 241,29	0,0064%
10.8.91	C. PRÓPRIA	EE-C.1634	FONTE CHAVEADA INDUSTRIAL PARA TRILHO DIN, ENTRADA 100-240VAC SAÍDA 24VCC E POTÊNCIA DE 150W – FORNECIMENTO E INSTALAÇÃO	UN	1,00	R$ 228,94	R$ 21,53	R$ 0,00	R$ 0,00	R$ 0,00	R$ 250,47	R$ 250,47	20,69%	R$ 302,30	0,0080%
10.8.92	C. PRÓPRIA	EE-C.1628	SINALIZADOR PARA PAINEL 22 MM 24 VCC - FORNECIMENTO E INSTALAÇÃO	UN	2,00	R$ 24,29	R$ 12,92	R$ 0,00	R$ 0,00	R$ 0,00	R$ 37,21	R$ 74,42	20,69%	R$ 89,82	0,0024%
10.8.93	C. PRÓPRIA	EE-C.1637	COMUTADOR DE UM CONTATO E DUAS POSIÇÕES PARA PAINEL INCLUINDO FLANGE E BLOCO DE CONTATOS NA/NF - FORNECIMENTO E INSTALAÇÃO	UN	1,00	R$ 65,84	R$ 21,53	R$ 0,00	R$ 0,00	R$ 0,00	R$ 87,37	R$ 87,37	20,69%	R$ 105,45	0,0028%
10.8.94	C. SINAPI	91924	CABO DE COBRE FLEXÍVEL ISOLADO, 1,5 MM², ANTI-CHAMA 450/750 V, PARA CIRCUITOS TERMINAIS - FORNECIMENTO E INSTALAÇÃO. AF_03/2023	M	10,00	R$ 2,00	R$ 0,98	R$ 0,00	R$ 0,00	R$ 0,00	R$ 2,98	R$ 29,80	20,69%	R$ 35,97	0,0010%
10.8.95	C. SINAPI	91926	CABO DE COBRE FLEXÍVEL ISOLADO, 2,5 MM², ANTI-CHAMA 450/750 V, PARA CIRCUITOS TERMINAIS - FORNECIMENTO E INSTALAÇÃO. AF_03/2023	M	258,00	R$ 3,05	R$ 1,24	R$ 0,00	R$ 0,00	R$ 0,00	R$ 4,29	R$ 1.106,82	20,69%	R$ 1.335,83	0,0353%
10.8.96	C. PRÓPRIA	EE-C.4102	COMISSIONAMENTO DO QUADRO DE COMANDO	H	0,50	R$ 11,68	R$ 54,27	R$ 0,00	R$ 0,00	R$ 0,00	R$ 65,95	R$ 32,98	20,69%	R$ 39,80	0,0011%

			SUBTOTAL ITEM: MEZANINO + LAJES TÉCNICAS + RESERVATÓRIOS SUPERIORES									R$ 59.502,26		R$ 71.813,95	1,9000%

10.9			ILUMINAÇÃO EXTERNA								SUBTOTAL	R$ 18.050,71		R$ 21.785,60	0,5764%

10.9.1	C. SINAPI	91926	CABO DE COBRE FLEXÍVEL ISOLADO, 2,5 MM², ANTI-CHAMA 450/750 V, PARA CIRCUITOS TERMINAIS - FORNECIMENTO E INSTALAÇÃO. AF_03/2023	M	500,00	R$ 3,05	R$ 1,24	R$ 0,00	R$ 0,00	R$ 0,00	R$ 4,29	R$ 2.145,00	20,69%	R$ 2.588,82	0,0685%
10.9.2	C. SINAPI	91927	CABO DE COBRE FLEXÍVEL ISOLADO, 2,5 MM², ANTI-CHAMA 0,6/1,0 KV, PARA CIRCUITOS TERMINAIS - FORNECIMENTO E INSTALAÇÃO. AF_03/2023	M	80,00	R$ 3,56	R$ 1,24	R$ 0,00	R$ 0,00	R$ 0,00	R$ 4,80	R$ 384,00	20,69%	R$ 463,45	0,0123%
10.9.3	C. PRÓPRIA	IL-C.1944	LUMINÁRIA HERMÉTICA DE SOBREPOR PARA DUAS LÂMPADAS TUBULARES T8 – 2X32W – INCLUSAS LÂMPADAS LED TUBULARES 18W SELO PROCEL. REF. LUMICENTER – CHT02-S232 – FORNECIMENTO E INSTALAÇÃO	UN	35,00	R$ 181,11	R$ 15,40	R$ 0,00	R$ 0,00	R$ 0,00	R$ 196,51	R$ 6.877,85	20,69%	R$ 8.300,96	0,2196%
10.9.4	C. PRÓPRIA	CD-C.1451	PERFILADO EM AÇO PINTADO LISO, CHAPA #18, 38 X 38 MM, INCLUINDO SUPORTE E FIXAÇÃO - FORNECIMENTO E INSTALAÇÃO	M	150,00	R$ 39,46	R$ 11,51	R$ 0,00	R$ 0,00	R$ 0,00	R$ 50,97	R$ 7.645,50	20,69%	R$ 9.227,44	0,2441%
10.9.5	C. PRÓPRIA	CD-C.1452	CURVA HORIZONTAL 90° EM AÇO PINTADO PARA PERFILADO 38 X 38 MM - FORNECIMENTO E INSTALAÇÃO	UN	4,00	R$ 33,57	R$ 11,51	R$ 0,00	R$ 0,00	R$ 0,00	R$ 45,08	R$ 180,32	20,69%	R$ 217,63	0,0058%
10.9.6	C. PRÓPRIA	CD-C.1455	JUNÇÃO "T" EM AÇO PINTADO PARA PERFILADO 38 X 38 MM - FORNECIMENTO E INSTALAÇÃO	UN	4,00	R$ 34,08	R$ 14,39	R$ 0,00	R$ 0,00	R$ 0,00	R$ 48,47	R$ 193,88	20,69%	R$ 234,00	0,0062%
10.9.7	C. PRÓPRIA	CD-C.1469	SAPATA INTERNA 4 FUROS EM AÇO PINTADO LISO PARA PERFILADO 38 X 38 MM - FORNECIMENTO E INSTALAÇÃO	UN	2,00	R$ 26,56	R$ 14,39	R$ 0,00	R$ 0,00	R$ 0,00	R$ 40,95	R$ 81,90	20,69%	R$ 98,85	0,0026%
10.9.8	C. SINAPI	95789	CONDULETE DE ALUMÍNIO, TIPO LR, PARA ELETRODUTO DE AÇO GALVANIZADO DN 25 MM (1''), APARENTE - FORNECIMENTO E INSTALAÇÃO. AF_10/2022	UN	2,00	R$ 27,21	R$ 16,80	R$ 0,00	R$ 0,00	R$ 0,00	R$ 44,01	R$ 88,02	20,69%	R$ 106,23	0,0028%
10.9.9	C. PRÓPRIA	CD-C.2804	ELETRODUTO DE AÇO GALVANIZADO 1", INCLUSIVE CONEXÕES - FORNECIMENTO E INSTALAÇÃO	M	6,00	R$ 37,27	R$ 9,31	R$ 0,00	R$ 0,00	R$ 0,00	R$ 46,58	R$ 279,48	20,69%	R$ 337,31	0,0089%
10.9.10	C. PRÓPRIA	CD-C.1744	CURVA 90 GRAUS EM ACO GALVANIZADO A FOGO ROSCA BSP NBR 5598 DIAMETRO DE 25 MM (1") - FORNECIMENTO E INSTALAÇÃO	UN	2,00	R$ 38,07	R$ 8,65	R$ 0,00	R$ 0,00	R$ 0,00	R$ 46,72	R$ 93,44	20,69%	R$ 112,77	0,0030%
10.9.11	C. PRÓPRIA	CD-C.1471	SAÍDA HORIZONTAL EM AÇO PINTADO LISO PARA ELETRODUTO 1" - FORNECIMENTO E INSTALAÇÃO	UN	1,00	R$ 16,13	R$ 11,51	R$ 0,00	R$ 0,00	R$ 0,00	R$ 27,64	R$ 27,64	20,69%	R$ 33,36	0,0009%
10.9.12	C. PRÓPRIA	EE-C.2724	CONECTOR RETO TERMINAL PARA ELETRODUTO 1" COM BUCHA E ARRUELA PARA FIXAÇÃO - FORNECIMENTO E INSTALAÇÃO	UN	1,00	R$ 8,66	R$ 4,31	R$ 0,00	R$ 0,00	R$ 0,00	R$ 12,97	R$ 12,97	20,69%	R$ 15,65	0,0004%
10.9.13	C. PRÓPRIA	CD-C.3816	FITA ANTICORROSIVA 50 MM PARA DUTOS METÁLICOS ENTERRADOS - REF 3M SCOTCHRAP (R) - FORNECIMENTO E INSTALAÇÃO	M	3,00	R$ 9,98	R$ 3,59	R$ 0,00	R$ 0,00	R$ 0,00	R$ 13,57	R$ 40,71	20,69%	R$ 49,13	0,0013%

			SUBTOTAL ITEM: ILUMINAÇÃO EXTERNA									R$ 18.050,71		R$ 21.785,60	0,5764%

10.10			VERIFICAÇÃO FINAL								SUBTOTAL	R$ 1.746,72		R$ 2.108,14	0,0558%

10.10.1	C. PRÓPRIA	EE-C.1730	COMISSIONAMENTO DO SISTEMA ELÉTRICO E DE ILUMINAÇÃO CONFORME NBR 5410, NBR 14039, NBR/ISO 8995, NBR 5101 E NORMAS CORRELACIONADAS COM EMISSÃO DE LAUDO	H	18,00	R$ 11,68	R$ 84,54	R$ 0,11	R$ 0,00	R$ 0,71	R$ 97,04	R$ 1.746,72	20,69%	R$ 2.108,14	0,0558%

			SUBTOTAL ITEM: VERIFICAÇÃO FINAL									R$ 1.746,72		R$ 2.108,14	0,0558%

			SUBTOTAL ITEM: INSTALAÇÕES ELÉTRICAS									R$ 228.032,50		R$ 275.184,11	7,2807%

11			CABEAMENTO ESTRUTURADO E ALARME								SUBTOTAL	R$ 61.414,01		R$ 74.121,30	1,9611%

11.1			REDE SUBTERRÂNEA								SUBTOTAL	R$ 5.286,22		R$ 6.380,02	0,1688%

11.1.1	C. SINAPI	93358	ESCAVAÇÃO MANUAL DE VALA. AF_09/2024	M3	12,60	R$ 22,64	R$ 68,65	R$ 0,00	R$ 0,00	R$ 0,00	R$ 91,29	R$ 1.150,25	20,69%	R$ 1.388,25	0,0367%
11.1.2	C. SINAPI	104737	REATERRO MANUAL DE VALAS, COM PLACA VIBRATÓRIA. AF_08/2023	M3	12,60	R$ 6,91	R$ 15,51	R$ 0,65	R$ 0,00	R$ 0,00	R$ 23,07	R$ 290,68	20,69%	R$ 350,83	0,0093%
11.1.3	C. SINAPI	97668	ELETRODUTO FLEXÍVEL CORRUGADO, PEAD, DN 63 (2"), PARA REDE ENTERRADA DE DISTRIBUIÇÃO DE ENERGIA ELÉTRICA - FORNECIMENTO E INSTALAÇÃO. AF_12/2021	M	40,00	R$ 11,65	R$ 4,07	R$ 0,00	R$ 0,00	R$ 0,00	R$ 15,72	R$ 628,80	20,69%	R$ 758,91	0,0201%
11.1.4	C. PRÓPRIA	CD-C.1750	DUTO ESPIRAL FLEXIVEL SINGELO PEAD D=32MM(1.1/4") REVESTIDO COM PVC COM FIO GUIA DE ACO GALVANIZADO, LANCADO DIRETO NO SOLO, INCL CONEXOES	M	35,00	R$ 7,44	R$ 4,87	R$ 0,00	R$ 0,00	R$ 0,00	R$ 12,31	R$ 430,85	20,69%	R$ 520,00	0,0138%
11.1.5	C. PRÓPRIA	CD-C.1738	FITA DE ADVERTÊNCIA "PERIGO - ALTA TENSÃO" OU "ATENÇÃO – FIBRA ÓTICA" EM PEAD PARA REDE DE DUTOS - FORNECIMENTO E INSTALAÇÃO	M	80,00	R$ 1,56	R$ 0,19	R$ 0,00	R$ 0,00	R$ 0,00	R$ 1,75	R$ 140,00	20,69%	R$ 168,97	0,0045%
11.1.6	C. SINAPI	101795	CAIXA ENTERRADA PARA INSTALAÇÕES TELEFÔNICAS TIPO R1, EM ALVENARIA COM BLOCOS DE CONCRETO, DIMENSÕES INTERNAS: 0,35X0,60X0,60 M, EXCLUINDO TAMPÃO. AF_12/2020	UN	3,00	R$ 389,43	R$ 228,74	R$ 5,80	R$ 0,00	R$ 0,43	R$ 624,40	R$ 1.873,20	20,69%	R$ 2.260,79	0,0598%
11.1.7	C. SINAPI	101798	TAMPA PARA CAIXA TIPO R1, EM FERRO FUNDIDO, DIMENSÕES INTERNAS: 0,40 X 0,60 M - FORNECIMENTO E INSTALAÇÃO. AF_12/2020	UN	3,00	R$ 221,02	R$ 36,46	R$ 0,00	R$ 0,00	R$ 0,00	R$ 257,48	R$ 772,44	20,69%	R$ 932,27	0,0247%

			SUBTOTAL ITEM: REDE SUBTERRÂNEA									R$ 5.286,22		R$ 6.380,02	0,1688%

11.2			INFRAESTRUTURA ÓPTICA								SUBTOTAL	R$ 13.689,04		R$ 16.521,46	0,4371%

11.2.1	C. PRÓPRIA	CE-C.1348	CABO DE FIBRA ÓPTICA MONOMODO 6F, NÚCLEO GELEADO, LSZH, ANTI-ROEDOR, G.652D - FORNECIMENTO E INSTALAÇÃO	M	350,00	R$ 10,03	R$ 4,31	R$ 0,00	R$ 0,00	R$ 0,00	R$ 14,34	R$ 5.019,00	20,69%	R$ 6.057,49	0,1603%
11.2.2	C. PRÓPRIA	CE-C.1358	FUSÃO DE FIBRA ÓPTICA MONOMODO	UN	24,00	R$ 17,21	R$ 79,95	R$ 7,00	R$ 0,00	R$ 0,00	R$ 104,16	R$ 2.499,84	20,69%	R$ 3.017,09	0,0798%
11.2.3	C. PRÓPRIA	CE-C.1349	DISTRIBUIDOR INTERNO ÓPTICO (DIO) MÓDULO BÁSICO E KIT DE ADAPTADORES - REF: FURUKAWA A270 35260036 – FORNECIMENTO E INSTALAÇÃO	UN	1,00	R$ 1.881,82	R$ 108,54	R$ 0,00	R$ 0,00	R$ 0,00	R$ 1.990,36	R$ 1.990,36	20,69%	R$ 2.402,19	0,0636%
11.2.4	C. PRÓPRIA	CE-C.1351	CORDÃO ÓPTICO DUPLEX 5,9 SM LC-UPC/LC-UPC 2,5 M – SOMENTE FORNECIMENTO	UN	12,00	R$ 87,50	R$ 0,00	R$ 0,00	R$ 0,00	R$ 0,00	R$ 87,50	R$ 1.050,00	20,69%	R$ 1.267,26	0,0335%
11.2.5	C. PRÓPRIA	CE-C.1352	EXTENSÃO ÓPTICA DUPLEX CONECTORIZADA (PIGTAIL+ADAPTADOR) SM LC-UPC LWP 1.5M. REF. FURUKAWA 33000158 - FORNECIMENTO E INSTALAÇÃO	UN	12,00	R$ 216,93	R$ 4,31	R$ 0,00	R$ 0,00	R$ 0,00	R$ 221,24	R$ 2.654,88	20,69%	R$ 3.204,20	0,0848%
11.2.6	C. PRÓPRIA	CE-C.1359	CERTIFICAÇÃO DE CANAL ÓPTICO MONOMODO	UN	12,00	R$ 11,46	R$ 27,14	R$ 0,98	R$ 0,00	R$ 0,00	R$ 39,58	R$ 474,96	20,69%	R$ 573,23	0,0152%

			SUBTOTAL ITEM: INFRAESTRUTURA ÓPTICA									R$ 13.689,04		R$ 16.521,46	0,4371%

11.3			CABEAMENTO PREDIAL								SUBTOTAL	R$ 27.547,42		R$ 33.247,30	0,8796%

			ELETROCALHAS E ACESSÓRIOS
11.3.1	C. PRÓPRIA	CD-C.1377	ELETROCALHA TIPO U EM AÇO PINTADO, PERFURADO, CHAPA #18, 50 X 50 MM, COM SUPORTES E FIXAÇÃO - FORNECIMENTO E INSTALAÇÃO	M	15,00	R$ 82,34	R$ 8,64	R$ 0,00	R$ 0,00	R$ 0,00	R$ 90,98	R$ 1.364,70	20,69%	R$ 1.647,07	0,0436%
11.3.2	C. PRÓPRIA	CD-C.1548	TAMPA DE ENCAIXE PARA ELETROCALHA 50 X 50 MM EM AÇO PINTADO LISO – FORNECIMENTO E INSTALAÇÃO	M	15,00	R$ 20,67	R$ 2,15	R$ 0,00	R$ 0,00	R$ 0,00	R$ 22,82	R$ 342,30	20,69%	R$ 413,13	0,0109%
11.3.3	C. PRÓPRIA	CD-C.1401	CURVA HORIZONTAL 90° EM AÇO PINTADO PERFURADO PARA ELETROCALHA 50 X 50 MM – FORNECIMENTO E INSTALAÇÃO	UN	1,00	R$ 46,42	R$ 8,64	R$ 0,00	R$ 0,00	R$ 0,00	R$ 55,06	R$ 55,06	20,69%	R$ 66,45	0,0018%
11.3.4	C. PRÓPRIA	CD-C.1580	TAMPA DE ENCAIXE PARA CURVA HORIZONTAL 90° DE ELETROCALHA 50 X 50 MM EM AÇO PINTADO LISO – FORNECIMENTO E INSTALAÇÃO	UN	1,00	R$ 27,20	R$ 2,15	R$ 0,00	R$ 0,00	R$ 0,00	R$ 29,35	R$ 29,35	20,69%	R$ 35,42	0,0009%
11.3.5	C. PRÓPRIA	CD-C.1417	CURVA VERTICAL EXTERNA 90° EM AÇO PINTADO PERFURADO PARA ELETROCALHA 50 X 50 MM – FORNECIMENTO E INSTALAÇÃO	UN	1,00	R$ 34,81	R$ 8,64	R$ 0,00	R$ 0,00	R$ 0,00	R$ 43,45	R$ 43,45	20,69%	R$ 52,44	0,0014%
11.3.6	C. PRÓPRIA	CD-C.1564	TAMPA DE ENCAIXE PARA CURVA EXTERNA 90° DE ELETROCALHA 50 X 50 MM EM AÇO PINTADO LISO – FORNECIMENTO E INSTALAÇÃO	UN	1,00	R$ 11,35	R$ 2,15	R$ 0,00	R$ 0,00	R$ 0,00	R$ 13,50	R$ 13,50	20,69%	R$ 16,29	0,0004%
11.3.7	C. PRÓPRIA	CD-C.1443	FLANGE PARA ELETROCALHA 50 X 50 MM EM AÇO PINTADO – FORNECIMENTO E INSTALAÇÃO	UN	2,00	R$ 20,72	R$ 8,64	R$ 0,00	R$ 0,00	R$ 0,00	R$ 29,36	R$ 58,72	20,69%	R$ 70,87	0,0019%
11.3.8	C. ORSE	724	FORNECIMENTO E INSTALAÇÃO DE SAÍDA HORIZONTAL PARA ELETRODUTO 1" (REF. VL 33 VALEMAM OU SIMILAR)	UN	3,00	R$ 4,75	R$ 4,80	R$ 0,00	R$ 0,17	R$ 0,00	R$ 9,72	R$ 29,16	20,69%	R$ 35,19	0,0009%
11.3.9	C. PRÓPRIA	EE-C.2788	BUCHA E ARRUELA PARA ELETRODUTO 1" - FORNECIMENTO E INSTALAÇÃO	UN	3,00	R$ 3,86	R$ 4,31	R$ 0,00	R$ 0,00	R$ 0,00	R$ 8,17	R$ 24,51	20,69%	R$ 29,58	0,0008%

			ELETRODUTOS E ACESSÓRIOS APARENTES
11.3.10	C. SINAPI	95728	ELETRODUTO RÍGIDO SOLDÁVEL, PVC, DN 32 MM (1"), APARENTE - FORNECIMENTO E INSTALAÇÃO. AF_10/2022_PA	M	150,00	R$ 14,06	R$ 14,74	R$ 0,00	R$ 0,00	R$ 0,00	R$ 28,80	R$ 4.320,00	20,69%	R$ 5.213,86	0,1379%
11.3.11	C. PRÓPRIA	CD-C.1365	CURVA 90 GRAUS PARA ELETRODUTO, PVC, SOLDÁVEL, DN 25 MM (1"), PARA CIRCUITOS TERMINAIS, INSTALADA EM PAREDE - FORNECIMENTO E INSTALAÇÃO	UN	41,00	R$ 6,17	R$ 5,81	R$ 0,00	R$ 0,00	R$ 0,00	R$ 11,98	R$ 491,18	20,69%	R$ 592,81	0,0157%
11.3.12	C. PRÓPRIA	CD-C.1506	CONDULETE DE PVC, TIPO LL, PARA ELETRODUTO DE PVC SOLDÁVEL DN 32 MM (1''), APARENTE, COM TAMPA CEGA - FORNECIMENTO E INSTALAÇÃO	UN	6,00	R$ 26,06	R$ 19,35	R$ 0,00	R$ 0,00	R$ 0,00	R$ 45,41	R$ 272,46	20,69%	R$ 328,84	0,0087%
11.3.13	C. PRÓPRIA	CD-C.1508	CONDULETE DE PVC, TIPO TB, PARA ELETRODUTO DE PVC SOLDÁVEL DN 32 MM (1''), APARENTE, COM TAMPA CEGA - FORNECIMENTO E INSTALAÇÃO	UN	5,00	R$ 27,55	R$ 15,03	R$ 0,00	R$ 0,00	R$ 0,00	R$ 42,58	R$ 212,90	20,69%	R$ 256,95	0,0068%
11.3.14	C. ORSE	7872	FORNECIMENTO E INSTALAÇÃO DE CAIXA DE PASSAGEM PVC 20 X 20 CM	UN	12,00	R$ 23,35	R$ 24,01	R$ 0,00	R$ 0,83	R$ 0,00	R$ 48,19	R$ 578,28	20,69%	R$ 697,93	0,0185%
11.3.15	C. PRÓPRIA	CD-C.3042	CAIXA DE PASSAGEM DE PAREDE, DE SOBREPOR, EM PVC, COM TAMPA APARAFUSADA, DIMENSOES 300 X 300 X 100 MM - FORNECIMENTO E INSTALAÇÃO	UN	1,00	R$ 139,51	R$ 14,90	R$ 0,00	R$ 0,00	R$ 0,00	R$ 154,41	R$ 154,41	20,69%	R$ 186,36	0,0049%

			ELETRODUTOS E ACESSÓRIOS EMBUTIDOS
11.3.16	C. SINAPI	91847	ELETRODUTO FLEXÍVEL CORRUGADO REFORÇADO, PVC, DN 32 MM (1"), PARA CIRCUITOS TERMINAIS, INSTALADO EM LAJE - FORNECIMENTO E INSTALAÇÃO. AF_03/2023	M	80,00	R$ 11,61	R$ 3,69	R$ 0,00	R$ 0,00	R$ 0,00	R$ 15,30	R$ 1.224,00	20,69%	R$ 1.477,26	0,0391%
11.3.17	C. SINAPI	91837	ELETRODUTO FLEXÍVEL CORRUGADO REFORÇADO, PVC, DN 32 MM (1"), PARA CIRCUITOS TERMINAIS, INSTALADO EM FORRO - FORNECIMENTO E INSTALAÇÃO. AF_03/2023_PA	M	8,00	R$ 17,58	R$ 10,50	R$ 0,00	R$ 0,00	R$ 0,00	R$ 28,08	R$ 224,64	20,69%	R$ 271,12	0,0072%
11.3.18	C. SINAPI	91845	ELETRODUTO FLEXÍVEL CORRUGADO REFORÇADO, PVC, DN 25 MM (3/4"), PARA CIRCUITOS TERMINAIS, INSTALADO EM LAJE - FORNECIMENTO E INSTALAÇÃO. AF_03/2023	M	60,00	R$ 6,34	R$ 3,05	R$ 0,00	R$ 0,00	R$ 0,00	R$ 9,39	R$ 563,40	20,69%	R$ 679,97	0,0180%
11.3.19	C. PRÓPRIA	CD-C.3038	CAIXA DE PASSAGEM DE PAREDE, DE EMBUTIR, EM PVC, COM TAMPA APARAFUSADA, DIMENSOES 200 X 200 X 90 MM - FORNECIMENTO E INSTALAÇÃO	UN	3,00	R$ 73,62	R$ 15,01	R$ 0,00	R$ 0,00	R$ 0,00	R$ 88,63	R$ 265,89	20,69%	R$ 320,91	0,0085%
11.3.20	C. SINAPI	104780	RASGO LINEAR MECANIZADO EM ALVENARIA, PARA ELETRODUTOS, DIÂMETROS MENORES OU IGUAIS A 40 MM. AF_09/2023	M	20,00	R$ 1,00	R$ 6,89	R$ 0,01	R$ 0,00	R$ 0,05	R$ 7,95	R$ 159,00	20,69%	R$ 191,90	0,0051%

			CABEAMENTO PRIMÁRIO E SECUNDÁRIO
11.3.21	C. SINAPI	98297	CABO ELETRÔNICO CATEGORIA 6, INSTALADO EM EDIFICAÇÃO INSTITUCIONAL - FORNECIMENTO E INSTALAÇÃO. AF_11/2019	M	915,00	R$ 8,85	R$ 0,18	R$ 0,00	R$ 0,00	R$ 0,00	R$ 9,03	R$ 8.262,45	20,69%	R$ 9.972,05	0,2638%
11.3.22	C. PRÓPRIA	CE-C.1369	PONTO DE REDE CAT6 INSTALAÇÃO APARENTE 1 X RJ45 EM CONDULETE 1" - FORNECIMENTO E INSTALAÇÃO	UN	8,00	R$ 64,34	R$ 32,27	R$ 0,00	R$ 0,00	R$ 0,00	R$ 96,61	R$ 772,88	20,69%	R$ 932,80	0,0247%
11.3.23	C. PRÓPRIA	CE-C.2463	PONTO DE REDE CAT6 INSTALAÇÃO EMBUTIDA 1 X RJ45 - FORNECIMENTO E INSTALAÇÃO	UN	3,00	R$ 44,17	R$ 12,92	R$ 0,00	R$ 0,00	R$ 0,00	R$ 57,09	R$ 171,27	20,69%	R$ 206,71	0,0055%
11.3.24	C. PRÓPRIA	CE-C.2462	PONTO DE REDE CAT6 INSTALAÇÃO EMBUTIDA 2 X RJ45 - FORNECIMENTO E INSTALAÇÃO	UN	8,00	R$ 81,47	R$ 20,14	R$ 0,00	R$ 0,00	R$ 0,00	R$ 101,61	R$ 812,88	20,69%	R$ 981,07	0,0260%
11.3.25	C. PRÓPRIA	CE-C.1479	PATCH CORD METÁLICO U/UTP CAT.6 1,5 M - SOMENTE FORNECIMENTO	UN	18,00	R$ 26,47	R$ 0,00	R$ 0,00	R$ 0,00	R$ 0,00	R$ 26,47	R$ 476,46	20,69%	R$ 575,05	0,0152%
11.3.26	C. PRÓPRIA	CE-C.1480	PATCH CORD METÁLICO U/UTP CAT.6 2,5 M - SOMENTE FORNECIMENTO	UN	27,00	R$ 35,81	R$ 0,00	R$ 0,00	R$ 0,00	R$ 0,00	R$ 35,81	R$ 966,87	20,69%	R$ 1.166,93	0,0309%

			RACK E ACESSÓRIOS
11.3.27	C. PRÓPRIA	CE-C.1856	RACK DE PAREDE NETWORK 19" X 12U, 570X600 MM, PINTURA EM MICRO EPÓXI COR PRETA RAL 9004. REF. IP METAL 1001260600 - FORNECIMENTO E INSTALAÇÃO	UN	1,00	R$ 707,56	R$ 64,59	R$ 0,00	R$ 0,00	R$ 0,00	R$ 772,15	R$ 772,15	20,69%	R$ 931,92	0,0247%
11.3.28	C. PRÓPRIA	CE-C.3115	RACK DE PAREDE NETWORK 19" X 6U, 450X600 MM, PINTURA EM MICRO EPÓXI COR PRETA RAL 9004 - FORNECIMENTO E INSTALAÇÃO	UN	1,00	R$ 418,30	R$ 65,12	R$ 0,00	R$ 0,00	R$ 0,00	R$ 483,42	R$ 483,42	20,69%	R$ 583,45	0,0154%
11.3.29	C. SINAPI	98302	PATCH PANEL 24 PORTAS, CATEGORIA 6 - FORNECIMENTO E INSTALAÇÃO. AF_11/2019	UN	2,00	R$ 990,80	R$ 266,99	R$ 0,00	R$ 0,00	R$ 0,00	R$ 1.257,79	R$ 2.515,58	20,69%	R$ 3.036,08	0,0803%
11.3.30	C. PRÓPRIA	CE-C.1798	GUIA DE CABOS 1U COM TAMPA 19" - REF FURUKAWA 35150502 - FORNECIMENTO E INSTALAÇÃO	UN	3,00	R$ 24,54	R$ 8,61	R$ 0,00	R$ 0,00	R$ 0,00	R$ 33,15	R$ 99,45	20,69%	R$ 120,03	0,0032%
11.3.31	C. PRÓPRIA	CE-C.1466	FRENTE FALSA 19” X 1U METÁLICA PINTURA COR PRETA - FORNECIMENTO E INSTALAÇÃO	UN	8,00	R$ 21,37	R$ 2,15	R$ 0,00	R$ 0,00	R$ 0,00	R$ 23,52	R$ 188,16	20,69%	R$ 227,09	0,0060%
11.3.32	C. PRÓPRIA	CE-C.1463	RÉGUA 19” ABS C/8 TOMADAS 10 A NBR 14136 - FORNECIMENTO E INSTALAÇÃO	UN	2,00	R$ 141,27	R$ 4,31	R$ 0,00	R$ 0,00	R$ 0,00	R$ 145,58	R$ 291,16	20,69%	R$ 351,40	0,0093%
11.3.33	C. PRÓPRIA	CE-C.4049	KIT VENTILAÇÃO COM DOIS COOLERS PARA RACK PADRÃO 19 POLEGADAS X 1U BIVOLT - FORNECIMENTO E INSTALAÇÃO	UN	2,00	R$ 241,69	R$ 9,90	R$ 0,00	R$ 0,00	R$ 0,00	R$ 251,59	R$ 503,18	20,69%	R$ 607,29	0,0161%

			SERVIÇOS FINAIS
11.3.34	C. PRÓPRIA	CE-C.1360	CERTIFICAÇÃO DE PONTOS CAT6	UN	27,00	R$ 9,51	R$ 18,09	R$ 2,20	R$ 0,00	R$ 0,00	R$ 29,80	R$ 804,60	20,69%	R$ 971,08	0,0257%

			SUBTOTAL ITEM: CABEAMENTO PREDIAL									R$ 27.547,42		R$ 33.247,30	0,8796%

11.4			ALARME PARA SEGURANÇA PATRIMONIAL								SUBTOTAL	R$ 14.891,33		R$ 17.972,52	0,4755%

11.4.1	C. SINAPI	95727	ELETRODUTO RÍGIDO SOLDÁVEL, PVC, DN 25 MM (3/4"), APARENTE - FORNECIMENTO E INSTALAÇÃO. AF_10/2022_PA	M	60,00	R$ 11,03	R$ 11,26	R$ 0,00	R$ 0,00	R$ 0,00	R$ 22,29	R$ 1.337,40	20,69%	R$ 1.614,12	0,0427%
11.4.2	C. PRÓPRIA	CD-C.1363	CURVA 90 GRAUS PARA ELETRODUTO, PVC, SOLDÁVEL, DN 25 MM (3/4"), PARA CIRCUITOS TERMINAIS, INSTALADA EM PAREDE - FORNECIMENTO E INSTALAÇÃO	UN	26,00	R$ 4,43	R$ 5,17	R$ 0,00	R$ 0,00	R$ 0,00	R$ 9,60	R$ 249,60	20,69%	R$ 301,25	0,0080%
11.4.3	C. PRÓPRIA	CD-C.1511	CONDULETE DE PVC, TIPO LL, PARA ELETRODUTO DE PVC SOLDÁVEL DN 25 MM (3/4''), APARENTE, COM TAMPA CEGA - FORNECIMENTO E INSTALAÇÃO	UN	12,00	R$ 22,86	R$ 14,83	R$ 0,00	R$ 0,00	R$ 0,00	R$ 37,69	R$ 452,28	20,69%	R$ 545,86	0,0144%
11.4.4	C. PRÓPRIA	CD-C.1513	CONDULETE DE PVC, TIPO TB, PARA ELETRODUTO DE PVC SOLDÁVEL DN 25 MM (3/4''), APARENTE, COM TAMPA CEGA - FORNECIMENTO E INSTALAÇÃO	UN	2,00	R$ 21,68	R$ 9,00	R$ 0,00	R$ 0,00	R$ 0,00	R$ 30,68	R$ 61,36	20,69%	R$ 74,06	0,0020%
11.4.5	C. PRÓPRIA	AL-C.1796	DETECTOR DE MOVIMENTO INFRAVERMELHO PASSIVO 12X12 M - 110° INSTALAÇÃO APARENTE EM CONDULETE - REF. INTELBRAS IVP 3021 SHIELD - FORNECIMENTO E INSTALAÇÃO	UN	25,00	R$ 98,30	R$ 29,39	R$ 0,00	R$ 0,00	R$ 0,00	R$ 127,69	R$ 3.192,25	20,69%	R$ 3.852,76	0,1019%
11.4.6	C. PRÓPRIA	AL-C.1795	TECLADO+LCD AZUL DE 32 CARACTERES - REF. INTELBRAS XAT 3000 LED - FORNECIMENTO E INSTALAÇÃO	UN	2,00	R$ 135,71	R$ 43,06	R$ 0,00	R$ 0,00	R$ 0,00	R$ 178,77	R$ 357,54	20,69%	R$ 431,52	0,0114%
11.4.7	C. PRÓPRIA	AL-C.1356	SIRENE ELETRÔNICA 12V – REF. INTELBRAS SIR1000 – FORNECIMENTO E INSTALAÇÃO	UN	2,00	R$ 37,08	R$ 21,36	R$ 0,00	R$ 0,00	R$ 0,00	R$ 58,44	R$ 116,88	20,69%	R$ 141,06	0,0037%
11.4.8	C. PRÓPRIA	AL-C.3137	CENTRAL DE ALARME MONITORADO 18 ZONAS COM MONITORAMENTO VIA ETHERNET, GPRS E RÁDIO, FONTE CHAVEADA E CARREGADOR INTEGRADOS. REF INTELBRAS AMT 2018 E3G – FORNECIMENTO E INSTALAÇÃO	UN	1,00	R$ 1.368,02	R$ 43,06	R$ 0,00	R$ 0,00	R$ 0,00	R$ 1.411,08	R$ 1.411,08	20,69%	R$ 1.703,05	0,0451%
11.4.9	C. SINAPI	98281	CABO TELEFÔNICO CCI-50 2 PARES, SEM BLINDAGEM, INSTALADO EM DISTRIBUIÇÃO DE EDIFICAÇÃO RESIDENCIAL - FORNECIMENTO E INSTALAÇÃO. AF_11/2019	M	750,00	R$ 3,11	R$ 6,14	R$ 0,00	R$ 0,00	R$ 0,00	R$ 9,25	R$ 6.937,50	20,69%	R$ 8.372,95	0,2215%

			SERVIÇOS FINAIS
11.4.10	C. PRÓPRIA	CE-C.2181	COMISSIONAMENTO DO SISTEMA DE SEGURANÇA PATRIMONIAL COM EMISSÃO DE LAUDO	H	8,00	R$ 11,68	R$ 84,54	R$ 0,00	R$ 0,00	R$ 0,71	R$ 96,93	R$ 775,44	20,69%	R$ 935,89	0,0248%

			SUBTOTAL ITEM: ALARME PARA SEGURANÇA PATRIMONIAL									R$ 14.891,33		R$ 17.972,52	0,4755%

			SUBTOTAL ITEM: CABEAMENTO ESTRUTURADO E ALARME									R$ 61.414,01		R$ 74.121,30	1,9611%

12			INSTALAÇÕES MECÂNICAS								SUBTOTAL	R$ 405.753,51		R$ 489.708,55	12,9564%

12.1			CLIMATIZAÇÃO								SUBTOTAL	R$ 144.153,76		R$ 173.980,83	4,6031%

12.1.1	C. PRÓPRIA	IC-C.3724	CONDICIONADOR DE AR SPLIT INVERTER, UNIDADE INTERNA DO TIPO CASSETE, CICLO QUENTE E FRIO, CAPACIDADE FRIGORÍFICA 30.000BTU/H, FLUÍDO REFRIGERANTE ECOLÓGICO, CLASSIFICAÇÃO ENERGÉTICA A, ALIMENTAÇÃO ELÉTRICA 220V/1F/60HZ. SINAPI(103272). FORNECIMENTO E INSTALAÇÃO.	UN	3,00	R$ 16.215,12	R$ 205,98	R$ 0,00	R$ 0,00	R$ 0,00	R$ 16.421,10	R$ 49.263,30	20,69%	R$ 59.456,44	1,5731%
12.1.2	C. PRÓPRIA	IC-C.3723	CONDICIONADOR DE AR SPLIT INVERTER, UNIDADE INTERNA DO TIPO HI WALL, CICLO QUENTE E FRIO, CAPACIDADE FRIGORÍFICA 24.000BTU/H, FLUÍDO REFRIGERANTE ECOLÓGICO, CLASSIFICAÇÃO ENERGÉTICA A, ALIMENTAÇÃO ELÉTRICA 220V/1F/60HZ. SINAPI(103255). FORNECIMENTO E INSTALAÇÃO.	UN	3,00	R$ 10.928,71	R$ 114,14	R$ 0,00	R$ 46,80	R$ 0,00	R$ 11.089,65	R$ 33.268,95	20,69%	R$ 40.152,68	1,0623%
12.1.3	C. PRÓPRIA	IC-C.3722	CONDICIONADOR DE AR SPLIT INVERTER, UNIDADE INTERNA DO TIPO HI WALL, CICLO QUENTE E FRIO, CAPACIDADE FRIGORÍFICA 18.000BTU/H, FLUÍDO REFRIGERANTE ECOLÓGICO, CLASSIFICAÇÃO ENERGÉTICA A, ALIMENTAÇÃO ELÉTRICA 220V/1F/60HZ. (SINAPI 103252). FORNECIMENTO E INSTALAÇÃO.	UN	1,00	R$ 4.929,47	R$ 109,35	R$ 0,00	R$ 46,80	R$ 0,00	R$ 5.085,62	R$ 5.085,62	20,69%	R$ 6.137,89	0,1624%
12.1.4	C. PRÓPRIA	IC-C.3721	FORNECIMENTO E INSTALAÇÃO DE CONDICIONADOR DE AR SPLIT INVERTER, UNIDADE INTERNA DO TIPO HI WALL, CICLO QUENTE E FRIO, CAPACIDADE FRIGORÍFICA 9.000BTU/H, FLUÍDO REFRIGERANTE ECOLÓGICO, CLASSIFICAÇÃO ENERGÉTICA A, ALIMENTAÇÃO ELÉTRICA 220V/1F/60HZ. SINAPI(103246). FORNECIMENTO E INSTALAÇÃO	UN	1,00	R$ 3.104,95	R$ 101,13	R$ 0,00	R$ 46,80	R$ 0,00	R$ 3.252,88	R$ 3.252,88	20,69%	R$ 3.925,94	0,1039%
12.1.5	C. SINAPI	97327	TUBO EM COBRE FLEXÍVEL, DN 1/4", COM ISOLAMENTO, INSTALADO EM RAMAL DE ALIMENTAÇÃO DE AR CONDICIONADO COM CONDENSADORA INDIVIDUAL FORNECIMENTO E INSTALAÇÃO. AF_12/2015	M	3,00	R$ 24,72	R$ 2,19	R$ 0,00	R$ 0,00	R$ 0,00	R$ 26,91	R$ 80,73	20,69%	R$ 97,43	0,0026%
12.1.6	C. SINAPI	97328	TUBO EM COBRE FLEXÍVEL, DN 3/8", COM ISOLAMENTO, INSTALADO EM RAMAL DE ALIMENTAÇÃO DE AR CONDICIONADO COM CONDENSADORA INDIVIDUAL - FORNECIMENTO E INSTALAÇÃO. AF_12/2015	M	210,00	R$ 41,94	R$ 2,41	R$ 0,00	R$ 0,00	R$ 0,00	R$ 44,35	R$ 9.313,50	20,69%	R$ 11.240,57	0,2974%
12.1.7	C. SINAPI	97329	TUBO EM COBRE FLEXÍVEL, DN 1/2", COM ISOLAMENTO, INSTALADO EM RAMAL DE ALIMENTAÇÃO DE AR CONDICIONADO COM CONDENSADORA INDIVIDUAL - FORNECIMENTO E INSTALAÇÃO. AF_12/2015	M	1,50	R$ 53,96	R$ 2,58	R$ 0,00	R$ 0,00	R$ 0,00	R$ 56,54	R$ 84,81	20,69%	R$ 102,36	0,0027%
12.1.8	C. SINAPI	97330	TUBO EM COBRE FLEXÍVEL, DN 5/8", COM ISOLAMENTO, INSTALADO EM RAMAL DE ALIMENTAÇÃO DE AR CONDICIONADO COM CONDENSADORA INDIVIDUAL - FORNECIMENTO E INSTALAÇÃO. AF_12/2015	M	208,00	R$ 66,42	R$ 2,71	R$ 0,00	R$ 0,00	R$ 0,00	R$ 69,13	R$ 14.379,04	20,69%	R$ 17.354,23	0,4591%
12.1.9	C. PRÓPRIA	EE-C.1604	CABO MULTIPOLAR DE COBRE, FLEXIVEL, CLASSE 4 OU 5, ISOLACAO EM HEPR, COBERTURA EM PVC-ST2, ANTICHAMA BWF-B, 0,6/1 KV, 3 CONDUTORES DE 2,5 MM2 - FORNECIMENTO E INSTALAÇÃO	M	211,00	R$ 9,24	R$ 2,15	R$ 0,00	R$ 0,00	R$ 0,00	R$ 11,39	R$ 2.403,29	20,69%	R$ 2.900,56	0,0767%
12.1.10	C. SINAPI	91925	CABO DE COBRE FLEXÍVEL ISOLADO, 1,5 MM², ANTI-CHAMA 0,6/1,0 KV, PARA CIRCUITOS TERMINAIS - FORNECIMENTO E INSTALAÇÃO. AF_03/2023	M	211,00	R$ 2,58	R$ 0,98	R$ 0,00	R$ 0,00	R$ 0,00	R$ 3,56	R$ 751,16	20,69%	R$ 906,58	0,0240%
12.1.11	C. PRÓPRIA	IC-C.1255	FITA PVC BRANCA 100MM X 10M .	Rolo	60,00	R$ 4,07	R$ 0,00	R$ 0,00	R$ 0,00	R$ 0,00	R$ 4,07	R$ 244,20	20,69%	R$ 294,73	0,0078%
12.1.12	C. SINAPI	91222	RASGO LINEAR MANUAL EM ALVENARIA, PARA RAMAIS/ DISTRIBUIÇÃO DE INSTALAÇÕES HIDRÁULICAS, DIÂMETROS MAIORES QUE 40 MM E MENORES OU IGUAIS A 75 MM. AF_09/2023	M	10,00	R$ 1,68	R$ 7,66	R$ 0,00	R$ 0,00	R$ 0,00	R$ 9,34	R$ 93,40	20,69%	R$ 112,73	0,0030%
12.1.13	C. SINAPI	90437	FURO MANUAL EM ALVENARIA, PARA INSTALAÇÕES HIDRÁULICAS, DIÂMETROS MAIORES QUE 40 MM E MENORES OU IGUAIS A 75 MM. AF_09/2023	UN	8,00	R$ 7,66	R$ 34,06	R$ 0,00	R$ 0,00	R$ 0,00	R$ 41,72	R$ 333,76	20,69%	R$ 402,82	0,0107%
12.1.14	C. PRÓPRIA	IC-C.1324	MANUTENÇÃO PREVENTIVA E CORRETIVA DOS SISTEMAS DE AR CONDICIONADO E VENTILAÇÃO COM ELABORAÇÃO DE PMOC E EMISÃO DE ART. COM FORNECIMENTO DE MATERIAIS E SERVIÇO.	MES	12,00	R$ 869,89	R$ 1.249,11	R$ 14,26	R$ 0,00	R$ 0,00	R$ 2.133,26	R$ 25.599,12	20,69%	R$ 30.895,87	0,8174%

			SUBTOTAL ITEM: CLIMATIZAÇÃO									R$ 144.153,76		R$ 173.980,83	4,6031%

12.2			VENTILAÇÃO								SUBTOTAL	R$ 41.961,20		R$ 50.643,44	1,3399%

12.2.1	C. PRÓPRIA	IC-C.3728	GABINETE DE VENTILAÇÃO, CENTRÍFUGO, DE DUPLA ASPIRAÇÃO, SIROCO, FILTRAGEM F5, 6.000M³/H, 40MMCA, 380V/3F/60HZ E DEMAIS ACESSÓRIOS COMFORME MEMORIAL. REF. BERLINER LUFT BBS 400.	UN	2,00	R$ 11.451,56	R$ 302,54	R$ 0,00	R$ 0,00	R$ 0,00	R$ 11.754,10	R$ 23.508,20	20,69%	R$ 28.372,31	0,7507%
12.2.2	C. PRÓPRIA	IC-C.3731	TOMADA DE AR EXTERNO EM ALUMÍNIO ANODIZADO, TAMANHO 100 X 60 CM, COM REGISTRO E FILTRO, VAZÃO 6.000 M³/H. REFERENCIA TAE + FILTRO G4. FORNECIMENTO E INSTALAÇÃO.	UN	2,00	R$ 990,55	R$ 252,38	R$ 0,00	R$ 0,00	R$ 0,00	R$ 1.242,93	R$ 2.485,86	20,69%	R$ 3.000,21	0,0794%
12.2.3	C. PRÓPRIA	IC-C.3730	DIFUSOR DE INSUFLAMENTO EM ALUMÍNIO ANODIZADO, 4 VIAS, TAMANHO 7, COM REGISTRO, VAZÃO 1900 M³/H. MODELO REFERENCIA DQE-41 + RG. FORNECIMENTO E INSTALAÇÃO.	UN	6,00	R$ 517,26	R$ 21,67	R$ 0,00	R$ 0,00	R$ 0,00	R$ 538,93	R$ 3.233,58	20,69%	R$ 3.902,64	0,1033%
12.2.4	C. PRÓPRIA	IC-C.3729	DIFUSOR DE INSUFLAMENTO EM ALUMÍNIO ANODIZADO, 1 VIA, TAMANHO 3, COM REGISTRO, VAZÃO 300 M³/H. MODELO DE REFERÊNCIA DQE-11 + RG. FORNECIMENTO E INSTALAÇÃO.	UN	2,00	R$ 201,53	R$ 21,67	R$ 0,00	R$ 0,00	R$ 0,00	R$ 223,20	R$ 446,40	20,69%	R$ 538,77	0,0143%
12.2.5	C. PRÓPRIA	IC-C.3733	VENTILADOR AXIAL OSCILANTE DE PAREDE, INMETRO, ∅ 65 CM, 1,31 M³/S, RPM1.430, VELOCIDADE VARIÁVEL COM CONTROLE REMOTO, 220V - 1F - 60HZ - 0,23KW. REF: VENTI-DELTA MODELO SUPER 65. CONFORME MEMORIAL. FORNECIMENTO E INSTALAÇÃO.	UN	4,00	R$ 654,83	R$ 86,12	R$ 0,00	R$ 0,00	R$ 0,00	R$ 740,95	R$ 2.963,80	20,69%	R$ 3.577,04	0,0946%
12.2.6	C. PRÓPRIA	IC-C.3734	CORTINA DE AR BRANCA, COM CONTROLE REMOTO, 2 METROS, 2.900M³/H, 60DB, 1F - 60HZ – 0,37KW/220V. REF: GALLANT MODELO GCA20MSC-BR220. CONFORME PREVISTO EM MEMORIAL. FORNECIMENTO E INSTALAÇÃO.	UN	1,00	R$ 1.792,36	R$ 86,12	R$ 0,00	R$ 0,00	R$ 0,00	R$ 1.878,48	R$ 1.878,48	20,69%	R$ 2.267,16	0,0600%
12.2.7	C. ORSE	11501	DUTO EM CHAPA DE AÇO GALVANIZADO Nº. 24, PARA AR CONDICIONADO. FORNECIMENTO, MONTAGEM E INSTALAÇÃO	M2	55,00	R$ 109,64	R$ 11,55	R$ 0,00	R$ 0,41	R$ 0,00	R$ 121,60	R$ 6.688,00	20,69%	R$ 8.071,82	0,2136%
12.2.8	C. PRÓPRIA	IC-C.3747	SUPORTE DUTOS DE VENTILAÇÃO, CANTONEIRA DE AÇO 1" X 3/16", PINTADO, 90X50CM. FORNECIMENTO E INSTALAÇÃO.	UN	8,00	R$ 54,21	R$ 40,40	R$ 0,00	R$ 0,00	R$ 0,00	R$ 94,61	R$ 756,88	20,69%	R$ 913,49	0,0242%

			SUBTOTAL ITEM: VENTILAÇÃO									R$ 41.961,20		R$ 50.643,44	1,3399%

12.3			EXAUSTÃO E COIFAS								SUBTOTAL	R$ 219.638,55		R$ 265.084,28	7,0134%

12.3.1	C. PRÓPRIA	IC-C.3735	EXAUSTOR ASPIRAÇÃO SIMPLES, CENTRÍFUGO, LIMIT LOAD, 1.900M³/H, 25MMCA, 1.262 RPM, 380V/3F/60HZ E DEMAIS ACESSÓRIOS CONFORME MEMORIAL. REF: BERLINER GTS 355 ARRANJO 09 – RD0/BR90. FORNECIMENTO E INSTALAÇÃO.	UN	2,00	R$ 8.534,11	R$ 434,65	R$ 0,00	R$ 0,00	R$ 0,00	R$ 8.968,76	R$ 17.937,52	20,69%	R$ 21.649,00	0,5728%
12.3.2	C. PRÓPRIA	IC-C.3736	EXAUSTOR ASPIRAÇÃO SIMPLES, CENTRÍFUGO, LIMIT LOAD, 10.400M³/H, 40MMCA, 804 RPM, 380 V/3F/60 HZ E DEMAIS ACESSÓRIOS CONFORME MEMORIAL. REF: BERLINER GTS 710 ARRANJO 09 – LG0/BR90. FORNECIMENTO E INSTALAÇÃO.	UN	1,00	R$ 15.440,56	R$ 356,94	R$ 0,00	R$ 0,00	R$ 0,00	R$ 15.797,50	R$ 15.797,50	20,69%	R$ 19.066,18	0,5044%
12.3.3	C. PRÓPRIA	IC-C.3737	EXAUSTOR ASPIRAÇÃO SIMPLES, CENTRÍFUGO, LIMIT LOAD, 6.500M³/H, 25MMCA, 1.175 RPM, 380 V/3F/60 HZ E DEMAIS ACESSÓRIOS CONFORME MEMORIAL. REF: BERLINER GTS 500 ARRANJO 09 – LG0/BR90. FORNECIMENTO E INSTALAÇÃO.	UN	1,00	R$ 8.856,73	R$ 356,94	R$ 0,00	R$ 0,00	R$ 0,00	R$ 9.213,67	R$ 9.213,67	20,69%	R$ 11.120,08	0,2942%
12.3.4	C. PRÓPRIA	IC-C.3738	EXAUSTOR ASPIRAÇÃO SIMPLES, CENTRÍFUGO, LIMIT LOAD, 3.500M³/H, 40MMCA, 1.511 RPM, 380 V/3F/60 HZ E DEMAIS ACESSÓRIOS CONFORME MEMORIAL. REF: BERLINER GTS 400 ARRANJO 09 – RD0/BR90. FORNECIMENTO E INSTALAÇÃO.	UN	1,00	R$ 8.715,67	R$ 356,94	R$ 0,00	R$ 0,00	R$ 0,00	R$ 9.072,61	R$ 9.072,61	20,69%	R$ 10.949,84	0,2897%
12.3.5	C. PRÓPRIA	IC-C.3746	EXAUSTOR ASPIRAÇÃO SIMPLES, CENTRÍFUGO, LIMIT LOAD, 6.300M³/H, 40MMCA, 835 RPM, 380 V/3F/60 HZ E DEMAIS ACESSÓRIOS CONFORME MEMORIAL. REFERÊNCIA BERLINER LUFT MODELO GTS 630 ARRANJO 09 – LG0/BR90. FORNECIMENTO E INSTALAÇÃO.	UN	1,00	R$ 11.731,13	R$ 420,34	R$ 0,00	R$ 0,00	R$ 0,00	R$ 12.151,47	R$ 12.151,47	20,69%	R$ 14.665,75	0,3880%
12.3.6	C. PRÓPRIA	IC-C.3740	DAMPER CORTA FOGO, ELETROMECÂNICO, TAMANHO 80 X 40 CM E DEMAIS ASSESSÓRIOS CONFORME MEMORIAL. FORNECIMENTO E INSTALAÇÃO.	UN	1,00	R$ 2.049,65	R$ 113,88	R$ 0,00	R$ 0,00	R$ 0,00	R$ 2.163,53	R$ 2.163,53	20,69%	R$ 2.611,19	0,0691%
12.3.7	C. PRÓPRIA	IC-C.3739	DAMPER CORTA FOGO, ELETROMECÂNICO, TAMANHO 50 X 50 CM E DEMAIS ASSESSÓRIOS CONFORME MEMORIAL. FORNECIMENTO E INSTALAÇÃO.	UN	1,00	R$ 1.802,53	R$ 113,88	R$ 0,00	R$ 0,00	R$ 0,00	R$ 1.916,41	R$ 1.916,41	20,69%	R$ 2.312,94	0,0612%
12.3.8	C. PRÓPRIA	IC-C.3732	GRELHA DE RETORNO DE AR EM ALUMÍNIO ANODIZADO, TAMANHO 100X50CM, SEM REGISTRO E FILTRO, VAZÃO 1.900 M³/H. CONFORME ESPECIFICAÇÃO DO MEMORIAL. FORNECIMENTO E INSTALAÇÃO.	UN	1,00	R$ 638,71	R$ 49,25	R$ 0,00	R$ 0,00	R$ 0,00	R$ 687,96	R$ 687,96	20,69%	R$ 830,31	0,0220%
12.3.9	C. PRÓPRIA	IC-C.3741	COIFA TIPO PAREDE EM AÇO INOX AISI 304 ESCOVADO, 120X115X50CM, 1.900 M³/H, FILTRO INERCIAL, ILUMINAÇÃO LED. REF: MELTING MULT INERCIAL. CONFORME MEMORIAL. FORNECIMENTO E INSTALAÇÃO.	UN	1,00	R$ 4.975,74	R$ 162,00	R$ 0,00	R$ 0,00	R$ 0,00	R$ 5.137,74	R$ 5.137,74	20,69%	R$ 6.200,80	0,1641%
12.3.10	C. PRÓPRIA	IC-C.3742	COIFA TIPO ILHA EM AÇO INOX AISI 304 ESCOVADO, 260X230X50CM, 10.400 M³/H, MULTIPPLOS FILTROS INERCIAIS E SITEMA COM LUZ UV-C, ILUMINAÇÃO LED. REF: MELTING MULTI VORTEX E MULT UV. CONFORME MEMORIAL. FORNECIMENTO E INSTALAÇÃO.	UN	1,00	R$ 42.084,34	R$ 275,88	R$ 0,00	R$ 0,00	R$ 0,00	R$ 42.360,22	R$ 42.360,22	20,69%	R$ 51.125,03	1,3526%
12.3.11	C. PRÓPRIA	IC-C.3743	COIFA TIPO PAREDE EM AÇO INOX AISI 304 ESCOVADO, 280X80X50CM, 6.500 M³/H, ILUMINAÇÃO LED. CONFORME MEMORIAL. FORNECIMENTO E INSTALAÇÃO.	UN	1,00	R$ 8.485,74	R$ 162,00	R$ 0,00	R$ 0,00	R$ 0,00	R$ 8.647,74	R$ 8.647,74	20,69%	R$ 10.437,06	0,2761%
12.3.12	C. PRÓPRIA	IC-C.3744	COIFA TIPO ILHA EM AÇO INOX AISI 304 ESCOVADO, 290X160X50CM, 6.300 M³/H, MULTIPLOS FILTROS INERCIAIS E SISTEMA LUZ UV-C, ILUMINAÇÃO LED. REF: MELTING MULTI VORTEX E MULT UV. CONFORME MEMORIAL. FORNECIMENTO E INSTALAÇÃO.	UN	1,00	R$ 33.974,34	R$ 275,88	R$ 0,00	R$ 0,00	R$ 0,00	R$ 34.250,22	R$ 34.250,22	20,69%	R$ 41.336,98	1,0937%
12.3.13	C. PRÓPRIA	IC-C.3745	COIFA TIPO PAREDE EM AÇO INOX AISI 304 ESCOVADO, 200X80X50CM, 3.500 M³/H, MULTIPLOS FILTROS INERCIAIS E SISTEMA LUZ UV-C, ILUMINAÇÃO LED. REF: MELTING MULTI VORTEX E MULT UV. CONFORME MEMORIAL. FORNECIMENTO E INSTALAÇÃO.	UN	1,00	R$ 18.004,34	R$ 275,88	R$ 0,00	R$ 0,00	R$ 0,00	R$ 18.280,22	R$ 18.280,22	20,69%	R$ 22.062,61	0,5837%
12.3.14	C. PRÓPRIA	IC-C.3760	DUTO EM CHAPA DE AÇO PRETA Nº. 16, PINTADO. E.X.01. CONFORME PROJETO E MEMORIAL. FORNECIMENTO, MONTAGEM E INSTALAÇÃO. ORCE(9843).	UN	1,00	R$ 3.426,88	R$ 1.940,63	R$ 0,00	R$ 0,00	R$ 0,00	R$ 5.367,51	R$ 5.367,51	20,69%	R$ 6.478,11	0,1714%
12.3.15	C. PRÓPRIA	IC-C.3761	DUTO EM CHAPA DE AÇO PRETA Nº. 16, PINTADO. E.X.02. CONFORME PROJETO E MEMORIAL. FORNECIMENTO, MONTAGEM E INSTALAÇÃO. ORCE(9843).	UN	1,00	R$ 6.865,17	R$ 2.567,23	R$ 295,14	R$ 0,00	R$ 2,28	R$ 9.729,82	R$ 9.729,82	20,69%	R$ 11.743,03	0,3107%
12.3.16	C. PRÓPRIA	IC-C.3762	DUTO EM CHAPA DE AÇO PRETA Nº. 16 E CHAPA DE AÇO GALVANIZADA Nº. 24, PINTADO. E.X.03. CONFORME PROJETO E MEMORIAL. FORNECIMENTO, MONTAGEM E INSTALAÇÃO. ORCE(9843).	UN	1,00	R$ 4.100,80	R$ 1.582,15	R$ 0,00	R$ 0,00	R$ 0,00	R$ 5.682,95	R$ 5.682,95	20,69%	R$ 6.858,82	0,1815%
12.3.17	C. PRÓPRIA	IC-C.3763	DUTO EM CHAPA DE AÇO PRETA Nº. 16, PINTADO. E.X.04. CONFORME PROJETO E MEMORIAL. FORNECIMENTO, MONTAGEM E INSTALAÇÃO. ORCE(9843).	UN	1,00	R$ 6.748,65	R$ 2.632,53	R$ 295,14	R$ 0,00	R$ 2,28	R$ 9.678,60	R$ 9.678,60	20,69%	R$ 11.681,21	0,3091%
12.3.18	C. PRÓPRIA	IC-C.3764	DUTO EM CHAPA DE AÇO PRETA Nº. 16, PINTADO. E.X.05. CONFORME PROJETO E MEMORIAL. FORNECIMENTO, MONTAGEM E INSTALAÇÃO. ORCE(9843).	UN	1,00	R$ 4.205,64	R$ 1.964,31	R$ 0,00	R$ 0,00	R$ 0,00	R$ 6.169,95	R$ 6.169,95	20,69%	R$ 7.446,58	0,1970%
12.3.19	C. PRÓPRIA	IC-C.3765	DUTO EM CHAPA DE AÇO GALVANIZADA Nº. 24, PINTADO. E.X.06. CONFORME PROJETO E MEMORIAL. FORNECIMENTO, MONTAGEM E INSTALAÇÃO. ORCE(9843).	UN	1,00	R$ 3.960,90	R$ 1.432,01	R$ 0,00	R$ 0,00	R$ 0,00	R$ 5.392,91	R$ 5.392,91	20,69%	R$ 6.508,76	0,1722%

			SUBTOTAL ITEM: EXAUSTÃO E COIFAS									R$ 219.638,55		R$ 265.084,28	7,0134%

			SUBTOTAL ITEM: INSTALAÇÕES MECÂNICAS									R$ 405.753,51		R$ 489.708,55	12,9564%

13			INSTALAÇÕES PREVENTIVAS E PROTETIVAS CONTRA INCÊNDIO								SUBTOTAL	R$ 112.047,15		R$ 135.230,97	3,5779%

13.1			SINALIZAÇÃO DE EMERGÊNCIA								SUBTOTAL	R$ 2.713,67		R$ 3.275,15	0,0867%

13.1.1	C. PRÓPRIA	II-C.1496	PLACA FOTOLUMINESCENTE INDICAÇÃO CONFORME PROJETO, 240 X 120 MM - INSTALAÇÃO TIPO 1 - FORNECIMENTO E INSTALAÇÃO	UN	6,00	R$ 25,34	R$ 8,61	R$ 0,00	R$ 0,00	R$ 0,00	R$ 33,95	R$ 203,70	20,69%	R$ 245,85	0,0065%
13.1.2	C. PRÓPRIA	II-C.3510	PLACA FOTOLUMINESCENTE INDICAÇÃO CONFORME PROJETO, 240 X 120 MM - INSTALAÇÃO TIPO 2 - FORNECIMENTO E INSTALAÇÃO	UN	1,00	R$ 23,33	R$ 12,09	R$ 0,00	R$ 0,00	R$ 0,00	R$ 35,42	R$ 35,42	20,69%	R$ 42,75	0,0011%
13.1.3	C. PRÓPRIA	II-C.1497	PLACA FOTOLUMINESCENTE INDICAÇÃO CONFORME PROJETO, 400 X 200 MM - INSTALAÇÃO TIPO 1 - FORNECIMENTO E INSTALAÇÃO	UN	4,00	R$ 49,12	R$ 80,64	R$ 0,00	R$ 0,00	R$ 0,00	R$ 129,76	R$ 519,04	20,69%	R$ 626,44	0,0166%
13.1.4	C. PRÓPRIA	II-C.3511	PLACA FOTOLUMINESCENTE INDICAÇÃO CONFORME PROJETO, 200 X 200 MM - INSTALAÇÃO TIPO 1 - FORNECIMENTO E INSTALAÇÃO	UN	14,00	R$ 20,21	R$ 8,62	R$ 0,00	R$ 0,00	R$ 0,00	R$ 28,83	R$ 403,62	20,69%	R$ 487,13	0,0129%
13.1.5	C. PRÓPRIA	II-C.3533	PLACA FOTOLUMINESCENTE INDICAÇÃO CONFORME PROJETO, 600 X 300 MM - INSTALAÇÃO TIPO 1 - FORNECIMENTO E INSTALAÇÃO	UN	2,00	R$ 68,63	R$ 17,24	R$ 0,00	R$ 0,00	R$ 0,00	R$ 85,87	R$ 171,74	20,69%	R$ 207,27	0,0055%
13.1.6	C. PRÓPRIA	II-C.3534	PLACA FOTOLUMINESCENTE INDICAÇÃO CONFORME PROJETO, CIRCULAR D = 300 MM - INSTALAÇÃO TIPO 1 - FORNECIMENTO E INSTALAÇÃO	UN	2,00	R$ 32,72	R$ 17,24	R$ 0,00	R$ 0,00	R$ 0,00	R$ 49,96	R$ 99,92	20,69%	R$ 120,59	0,0032%
13.1.7	C. PRÓPRIA	II-C.3392	CONJUNTO DE PLACAS DE SINALIZAÇÃO DE SEGURANÇA CONTRA INCENDIO, 200 X 80 MM - EXTINTOR E TIPO DE AGENTE, FORNECIMENTO E INSTALAÇÃO	UN	7,00	R$ 61,93	R$ 120,96	R$ 0,00	R$ 0,00	R$ 0,00	R$ 182,89	R$ 1.280,23	20,69%	R$ 1.545,12	0,0409%

			SUBTOTAL ITEM: SINALIZAÇÃO DE EMERGÊNCIA									R$ 2.713,67		R$ 3.275,15	0,0867%

13.2			EXTINTORES								SUBTOTAL	R$ 1.558,60		R$ 1.881,09	0,0498%

13.2.1	C. SINAPI	101908	EXTINTOR DE INCÊNDIO PORTÁTIL COM CARGA DE PQS DE 4 KG, CLASSE BC - FORNECIMENTO E INSTALAÇÃO. AF_10/2020_PE	UN	2,00	R$ 190,24	R$ 19,45	R$ 0,00	R$ 0,00	R$ 0,00	R$ 209,69	R$ 419,38	20,69%	R$ 506,15	0,0134%
13.2.2	C. PRÓPRIA	II-C.2034	EXTINTOR DE INCENDIO COM CARGA DE PÓ QUIMICO ABC DE 6 KG 4-A:40-B:C, COM PLACA DE SINALIZAÇÃO. FORNECIMENTO E INSTALAÇÃO	UN	6,00	R$ 177,46	R$ 12,41	R$ 0,00	R$ 0,00	R$ 0,00	R$ 189,87	R$ 1.139,22	20,69%	R$ 1.374,94	0,0364%

			SUBTOTAL ITEM: EXTINTORES									R$ 1.558,60		R$ 1.881,09	0,0498%

13.3			ALARME DE INCÊNDIO								SUBTOTAL	R$ 13.364,73		R$ 16.130,04	0,4268%

			Nota: eletrodutos e acessórios devem ser de cor vermelha
13.3.1	C. PRÓPRIA	II-C.3417	CENTRAL DE ALARME DE INCÊNDIO ENDEREÇÁVEL, 1 LAÇO, ENTRADA 100-240 VCA, 125 DISPOSITIVOS, INCLUSAS BATERIAS 12V 7 Ah, REF. INTELBRAS CIE 1125 - FORNECIMENTO E INSTALAÇÃO	UN	1,00	R$ 1.703,68	R$ 129,18	R$ 0,00	R$ 0,00	R$ 0,00	R$ 1.832,86	R$ 1.832,86	20,69%	R$ 2.212,10	0,0585%
13.3.2	C. PRÓPRIA	II-C.3719	REPETIDORA DE SINAL PARA SISTEMA DE ALARME DE INCÊNDIO ENDEREÇÁVEL - REF INTELBRAS RP520 - FORNECIMENTO E INSTALAÇÃO	UN	1,00	R$ 897,13	R$ 64,59	R$ 0,00	R$ 0,00	R$ 0,00	R$ 961,72	R$ 961,72	20,69%	R$ 1.160,71	0,0307%
13.3.3	C. PRÓPRIA	II-C.1517	ACIONADOR MANUAL ENDEREÇÁVEL IP20 - SEM SIRENE, CLASSE B, 24 V, VERMELHO - FORNECIMENTO E INSTALAÇÃO	UN	4,00	R$ 146,57	R$ 21,53	R$ 0,00	R$ 0,00	R$ 0,00	R$ 168,10	R$ 672,40	20,69%	R$ 811,53	0,0215%
13.3.4	C. PRÓPRIA	II-C.1518	ALARME ÁUDIO VISUAL CONVENCIONAL IP55, 95 DB - CLASSE B - COM SIRENE EXTERNA – 24 V, VERMELHO - FORNECIMENTO E INSTALAÇÃO	UN	4,00	R$ 213,59	R$ 21,53	R$ 0,00	R$ 0,00	R$ 0,00	R$ 235,12	R$ 940,48	20,69%	R$ 1.135,08	0,0300%
13.3.5	C. SINAPI	95728	ELETRODUTO RÍGIDO SOLDÁVEL, PVC, DN 32 MM (1"), APARENTE - FORNECIMENTO E INSTALAÇÃO. AF_10/2022_PA	M	99,00	R$ 14,06	R$ 14,74	R$ 0,00	R$ 0,00	R$ 0,00	R$ 28,80	R$ 2.851,20	20,69%	R$ 3.441,15	0,0910%
13.3.6	C. PRÓPRIA	CD-C.1506	CONDULETE DE PVC, TIPO LL, PARA ELETRODUTO DE PVC SOLDÁVEL DN 32 MM (1''), APARENTE, COM TAMPA CEGA - FORNECIMENTO E INSTALAÇÃO	UN	28,00	R$ 26,06	R$ 19,35	R$ 0,00	R$ 0,00	R$ 0,00	R$ 45,41	R$ 1.271,48	20,69%	R$ 1.534,56	0,0406%
13.3.7	C. PRÓPRIA	CD-C.1508	CONDULETE DE PVC, TIPO TB, PARA ELETRODUTO DE PVC SOLDÁVEL DN 32 MM (1''), APARENTE, COM TAMPA CEGA - FORNECIMENTO E INSTALAÇÃO	UN	5,00	R$ 27,55	R$ 15,03	R$ 0,00	R$ 0,00	R$ 0,00	R$ 42,58	R$ 212,90	20,69%	R$ 256,95	0,0068%
13.3.8	C. PRÓPRIA	CD-C.1505	CONDULETE DE PVC, TIPO B, PARA ELETRODUTO DE PVC SOLDÁVEL DN 32 MM (1''), APARENTE, COM TAMPA CEGA - FORNECIMENTO E INSTALAÇÃO	UN	13,00	R$ 21,43	R$ 11,84	R$ 0,00	R$ 0,00	R$ 0,00	R$ 33,27	R$ 432,51	20,69%	R$ 522,00	0,0138%
13.3.9	C. PRÓPRIA	II-C.1522	CABO BLINDADO COM DOIS CONDUTORES 0,75 MM2 , DE COBRE ELETROLÍTICO, TÊMPERA MOLE, CLASSE I, ISOLAÇÃO EM PVC/A CLASSE 70°C ANTI-CHAMA, COM BLINDAGEM, E COBERTURA EM PVC/E CLASSE 105°C NA COR VERMELHA - FORNECIMENTO E INSTALAÇÃO	M	281,00	R$ 5,89	R$ 4,95	R$ 0,00	R$ 0,00	R$ 0,00	R$ 10,84	R$ 3.046,04	20,69%	R$ 3.676,30	0,0973%
13.3.10	C. PRÓPRIA	II-C.3774	MÓDULO DE ENTRADA PARA ALARME DE INCÊNDIO - REF. INTELBRAS MDI 521 - FORNECIMENTO E INSTALAÇÃO	UN	1,00	R$ 158,69	R$ 14,35	R$ 0,00	R$ 0,00	R$ 0,00	R$ 173,04	R$ 173,04	20,69%	R$ 208,84	0,0055%

			SERVIÇOS FINAIS
13.3.11	C. PRÓPRIA	II-C.1495	COMISSIONAMENTO DO SISTEMA DE ALARME DE INCÊNDIO CONFORME NBR17240 COM EMISSÃO DE LAUDO	H	10,00	R$ 11,68	R$ 84,54	R$ 0,08	R$ 0,00	R$ 0,71	R$ 97,01	R$ 970,10	20,69%	R$ 1.170,82	0,0310%

			SUBTOTAL ITEM: ALARME DE INCÊNDIO									R$ 13.364,73		R$ 16.130,04	0,4268%

13.4			ILUMINAÇÃO DE EMERGÊNCIA								SUBTOTAL	R$ 4.481,00		R$ 5.408,17	0,1431%

13.4.1	C. PRÓPRIA	II-C.2624	LUMINÁRIA BLOCO AUTÔNOMO DE LED 2200 LUMENS – FORNECIMENTO E INSTALAÇÃO	UN	7,00	R$ 297,08	R$ 4,52	R$ 0,00	R$ 0,00	R$ 0,00	R$ 301,60	R$ 2.111,20	20,69%	R$ 2.548,03	0,0674%
13.4.2	C. PRÓPRIA	II-C.3720	LUMINÁRIA BLOCO AUTÔNOMO DE LED 200 LUMENS - FORNECIMENTO E INSTALAÇÃO	UN	14,00	R$ 87,08	R$ 4,52	R$ 0,00	R$ 0,00	R$ 0,00	R$ 91,60	R$ 1.282,40	20,69%	R$ 1.547,74	0,0409%
13.4.3	C. PRÓPRIA	II-C.4091	PLACA DE SINALIZAÇÃO LUMINOSA PVC ROTA DE FUGA DUPLA FACE ILUMINAÇÃO POR LED - FORNECIMENTO E INSTALAÇÃO	UN	8,00	R$ 82,83	R$ 4,52	R$ 0,00	R$ 0,00	R$ 0,00	R$ 87,35	R$ 698,80	20,69%	R$ 843,39	0,0223%
13.4.4	C. PRÓPRIA	II-C.1494	COMISSIONAMENTO DO SISTEMA DE ILUMINAÇÃO DE EMERGÊNCIA CONFORME NBR10898 COM EMISSÃO DE LAUDO	H	4,00	R$ 11,68	R$ 84,54	R$ 0,22	R$ 0,00	R$ 0,71	R$ 97,15	R$ 388,60	20,69%	R$ 469,01	0,0124%

			SUBTOTAL ITEM: ILUMINAÇÃO DE EMERGÊNCIA									R$ 4.481,00		R$ 5.408,17	0,1431%

13.5			SISTEMA HIDRÁULICO PREVENTIVO								SUBTOTAL	R$ 43.225,94		R$ 52.169,88	1,3803%

13.5.1	C. SINAPI	92367	TUBO DE AÇO GALVANIZADO COM COSTURA, CLASSE MÉDIA, DN 65 (2 1/2"), CONEXÃO ROSQUEADA, INSTALADO EM REDE DE ALIMENTAÇÃO PARA HIDRANTE - FORNECIMENTO E INSTALAÇÃO. AF_10/2020	M	72,00	R$ 91,35	R$ 10,42	R$ 0,00	R$ 0,00	R$ 0,00	R$ 101,77	R$ 7.327,44	20,69%	R$ 8.843,57	0,2340%
13.5.2	C. SINAPI	92377	NIPLE, EM FERRO GALVANIZADO, DN 65 (2 1/2"), CONEXÃO ROSQUEADA, INSTALADO EM REDE DE ALIMENTAÇÃO PARA HIDRANTE - FORNECIMENTO E INSTALAÇÃO. AF_10/2020	UN	4,00	R$ 59,20	R$ 31,35	R$ 0,00	R$ 0,00	R$ 0,00	R$ 90,55	R$ 362,20	20,69%	R$ 437,14	0,0116%
13.5.3	C. SINAPI	92378	LUVA, EM FERRO GALVANIZADO, DN 65 (2 1/2"), CONEXÃO ROSQUEADA, INSTALADO EM REDE DE ALIMENTAÇÃO PARA HIDRANTE - FORNECIMENTO E INSTALAÇÃO. AF_10/2020	UN	5,00	R$ 68,91	R$ 31,35	R$ 0,00	R$ 0,00	R$ 0,00	R$ 100,26	R$ 501,30	20,69%	R$ 605,02	0,0160%
13.5.4	C. SINAPI	92389	JOELHO 45 GRAUS, EM FERRO GALVANIZADO, DN 65 (2 1/2"), CONEXÃO ROSQUEADA, INSTALADO EM REDE DE ALIMENTAÇÃO PARA HIDRANTE - FORNECIMENTO E INSTALAÇÃO. AF_10/2020	UN	12,00	R$ 107,46	R$ 47,01	R$ 0,00	R$ 0,00	R$ 0,00	R$ 154,47	R$ 1.853,64	20,69%	R$ 2.237,18	0,0592%
13.5.5	C. SINAPI	92390	JOELHO 90 GRAUS, EM FERRO GALVANIZADO, DN 65 (2 1/2"), CONEXÃO ROSQUEADA, INSTALADO EM REDE DE ALIMENTAÇÃO PARA HIDRANTE - FORNECIMENTO E INSTALAÇÃO. AF_10/2020	UN	11,00	R$ 97,96	R$ 47,01	R$ 0,00	R$ 0,00	R$ 0,00	R$ 144,97	R$ 1.594,67	20,69%	R$ 1.924,63	0,0509%
13.5.6	C. SINAPI	92642	TÊ, EM FERRO GALVANIZADO, CONEXÃO ROSQUEADA, DN 65 (2 1/2"), INSTALADO EM REDE DE ALIMENTAÇÃO PARA HIDRANTE - FORNECIMENTO E INSTALAÇÃO. AF_10/2020	UN	8,00	R$ 135,36	R$ 62,65	R$ 0,00	R$ 0,00	R$ 0,00	R$ 198,01	R$ 1.584,08	20,69%	R$ 1.911,84	0,0506%
13.5.7	C. SINAPI	103019	REGISTRO OU VÁLVULA GLOBO ANGULAR EM LATÃO, PARA HIDRANTES EM INSTALAÇÃO PREDIAL DE INCÊNDIO, 45 GRAUS, 2 1/2" - FORNECIMENTO E INSTALAÇÃO. AF_08/2021	UN	1,00	R$ 170,20	R$ 19,34	R$ 0,00	R$ 0,00	R$ 0,00	R$ 189,54	R$ 189,54	20,69%	R$ 228,76	0,0061%
13.5.8	C. SINAPI	103009	VÁLVULA DE RETENÇÃO VERTICAL, DE BRONZE, ROSCÁVEL, 2 1/2" - FORNECIMENTO E INSTALAÇÃO. AF_08/2021	UN	1,00	R$ 330,01	R$ 19,34	R$ 0,00	R$ 0,00	R$ 0,00	R$ 349,35	R$ 349,35	20,69%	R$ 421,63	0,0112%
13.5.9	C. SINAPI	99624	VÁLVULA DE RETENÇÃO HORIZONTAL, DE BRONZE, ROSCÁVEL, 2 1/2" - FORNECIMENTO E INSTALAÇÃO. AF_08/2021	UN	2,00	R$ 528,74	R$ 19,34	R$ 0,00	R$ 0,00	R$ 0,00	R$ 548,08	R$ 1.096,16	20,69%	R$ 1.322,97	0,0350%
13.5.10	C. SINAPI	94499	REGISTRO DE GAVETA BRUTO, LATÃO, ROSCÁVEL, 2 1/2" - FORNECIMENTO E INSTALAÇÃO. AF_08/2021	UN	4,00	R$ 337,50	R$ 19,34	R$ 0,00	R$ 0,00	R$ 0,00	R$ 356,84	R$ 1.427,36	20,69%	R$ 1.722,70	0,0456%
13.5.11	C. PRÓPRIA	II-C.3658	ABRIGO PARA MANGOTINHO, 90X60X17CM, COM REGISTRO GLOBO ANGULAR 45 GRAUS 2 1/2", ADAPTADOR STORZ 2 1/2", REDUÇÃO 2 1/2" X 1 1/2" E ESGUICHO EM LATÃO 1 1/2", MANGOTINHO 30 METROS - FORNECIMENTO E INSTALAÇÃO. AF_10/2020	UN	3,00	R$ 1.684,05	R$ 129,35	R$ 0,00	R$ 0,00	R$ 0,00	R$ 1.813,40	R$ 5.440,20	20,69%	R$ 6.565,84	0,1737%
13.5.12	C. PRÓPRIA	EQ-C.3689	SKID DE PREVENÇÃO DE INCÊNDIO COM MOTOBOMBA TRIFÁSICA 10 CV E MOTOBOMBA JOCKEY TRIFÁSICA 1 CV COM QUADRO DE COMANDO. FORNECIMENTO E INSTALAÇÃO.	UN	1,00	R$ 21.500,00	R$ 0,00	R$ 0,00	R$ 0,00	R$ 0,00	R$ 21.500,00	R$ 21.500,00	20,69%	R$ 25.948,60	0,6865%

			SUBTOTAL ITEM: SISTEMA HIDRÁULICO PREVENTIVO									R$ 43.225,94		R$ 52.169,88	1,3803%

13.6			INSTALAÇÕES DE GLP								SUBTOTAL	R$ 27.362,79		R$ 33.024,48	0,8737%

13.6.1	C. SINAPI	100793	TUBO, PEX, MULTICAMADA, DN 26, INSTALADO EM IMPLANTAÇÃO DE INSTALAÇÕES DE GÁS - FORNECIMENTO E INSTALAÇÃO. AF_01/2020	M	42,60	R$ 35,59	R$ 9,56	R$ 0,00	R$ 0,00	R$ 0,00	R$ 45,15	R$ 1.923,39	20,69%	R$ 2.321,36	0,0614%
13.6.2	C. SINAPI	97536	TUBO DE AÇO GALVANIZADO COM COSTURA, CLASSE MÉDIA, CONEXÃO ROSQUEADA, DN 25 (1"), INSTALADO EM RAMAIS E SUB-RAMAIS DE GÁS - FORNECIMENTO E INSTALAÇÃO. AF_10/2020	M	11,50	R$ 38,84	R$ 20,59	R$ 0,00	R$ 0,00	R$ 0,00	R$ 59,43	R$ 683,45	20,69%	R$ 824,86	0,0218%
13.6.3	C. PRÓPRIA	IG-C.3777	BOTIJÃO DE GÁS P45, SOMENTE CASCO. FORNECIMENTO E INSTALAÇÃO. ORCE(2346)	UN	10,00	R$ 809,43	R$ 55,21	R$ 0,00	R$ 2,03	R$ 0,00	R$ 866,67	R$ 8.666,70	20,69%	R$ 10.459,94	0,2767%
13.6.4	C. PRÓPRIA	IG-C.3778	BOTIJÃO DE GÁS P45, CASCO E CARGA. FORNECIMENTO E INSTALAÇÃO. ORCE(2346)	UN	2,00	R$ 1.249,43	R$ 55,21	R$ 0,00	R$ 2,03	R$ 0,00	R$ 1.306,67	R$ 2.613,34	20,69%	R$ 3.154,07	0,0834%
13.6.5	C. PRÓPRIA	ET-C.3775	PROTEÇÃO MECÂNICA 10X10CM EM CONCRETO USINADO 25MPA E FITA ANTICORROSIVA. PARA REDE DE GLP. SINAPI(93187)	M	37,25	R$ 28,09	R$ 14,04	R$ 0,02	R$ 0,00	R$ 0,02	R$ 42,17	R$ 1.570,83	20,69%	R$ 1.895,85	0,0502%
13.6.6	C. SINAPI	90091	ESCAVAÇÃO MECANIZADA DE VALA COM PROF. ATÉ 1,5 M (MÉDIA MONTANTE E JUSANTE/UMA COMPOSIÇÃO POR TRECHO), ESCAVADEIRA (0,8 M3), LARG. DE 1,5 M A 2,5 M, EM SOLO DE 1A CATEGORIA, LOCAIS COM BAIXO NÍVEL DE INTERFERÊNCIA. AF_09/2024	M3	13,41	R$ 1,50	R$ 1,65	R$ 3,53	R$ 0,00	R$ 0,00	R$ 6,68	R$ 89,58	20,69%	R$ 108,12	0,0029%
13.6.7	C. SINAPI	104737	REATERRO MANUAL DE VALAS, COM PLACA VIBRATÓRIA. AF_08/2023	M3	11,92	R$ 6,91	R$ 15,51	R$ 0,65	R$ 0,00	R$ 0,00	R$ 23,07	R$ 274,99	20,69%	R$ 331,89	0,0088%
13.6.8	C. ORSE	8977	TAMPÃO OU CAP D=1" EM AÇO CARBONO P/ENCAIXE NA EXTREMIDADE DA TUBULAÇÃO	UN	4,00	R$ 18,92	R$ 8,09	R$ 0,00	R$ 0,28	R$ 0,00	R$ 27,29	R$ 109,16	20,69%	R$ 131,75	0,0035%
13.6.9	C. SINAPI	92706	TÊ, EM FERRO GALVANIZADO, CONEXÃO ROSQUEADA, DN 25 (1"), INSTALADO EM RAMAIS E SUB-RAMAIS DE GÁS - FORNECIMENTO E INSTALAÇÃO. AF_10/2020	UN	14,00	R$ 30,87	R$ 41,12	R$ 0,00	R$ 0,00	R$ 0,00	R$ 71,99	R$ 1.007,86	20,69%	R$ 1.216,40	0,0322%
13.6.10	C. SINAPI	92703	JOELHO 90 GRAUS, EM FERRO GALVANIZADO, CONEXÃO ROSQUEADA, DN 25 (1"), INSTALADO EM RAMAIS E SUB-RAMAIS DE GÁS - FORNECIMENTO E INSTALAÇÃO. AF_10/2020	UN	8,00	R$ 22,49	R$ 30,86	R$ 0,00	R$ 0,00	R$ 0,00	R$ 53,35	R$ 426,80	20,69%	R$ 515,11	0,0136%
13.6.11	C. SINAPI	92696	NIPLE, EM FERRO GALVANIZADO, CONEXÃO ROSQUEADA, DN 25 (1"), INSTALADO EM RAMAIS E SUB-RAMAIS DE GÁS - FORNECIMENTO E INSTALAÇÃO. AF_10/2020	UN	16,00	R$ 16,18	R$ 20,56	R$ 0,00	R$ 0,00	R$ 0,00	R$ 36,74	R$ 587,84	20,69%	R$ 709,47	0,0188%
13.6.12	C. SINAPI	95250	VÁLVULA DE ESFERA BRUTA, BRONZE, ROSCÁVEL, 1'' - FORNECIMENTO E INSTALAÇÃO. AF_08/2021	UN	6,00	R$ 95,55	R$ 6,31	R$ 0,00	R$ 0,00	R$ 0,00	R$ 101,86	R$ 611,16	20,69%	R$ 737,62	0,0195%
13.6.13	C. PRÓPRIA	IG-C.3776	PIG TAIL OU CHICOTE FLEXÍVEL DE COBRE, 7/16" X P45. COMPRIMENTO 1,5 METRO. FORNECIMENTO E INSTALAÇÃO. ORCE(7838)	UN	12,00	R$ 161,21	R$ 6,07	R$ 0,00	R$ 0,21	R$ 0,00	R$ 167,49	R$ 2.009,88	20,69%	R$ 2.425,75	0,0642%
13.6.14	C. ORSE	10886	VÁLVULA DE RETENÇÃO EM LATÃO COM ROSCA DE 1/2"NPT X 7/16"NPT, P/INSTALAÇÕES GÁS	UN	12,00	R$ 19,58	R$ 3,53	R$ 0,00	R$ 0,10	R$ 0,00	R$ 23,21	R$ 278,52	20,69%	R$ 336,15	0,0089%
13.6.15	C. SINAPI	91170	FIXAÇÃO DE TUBOS HORIZONTAIS DE PVC ÁGUA, PVC ESGOTO, PVC ÁGUA PLUVIAL, CPVC, PPR, COBRE OU AÇO, DIÂMETROS MENORES OU IGUAIS A 40 MM, COM ABRAÇADEIRA METÁLICA RÍGIDA TIPO U PERFIL 1 1/4", FIXADA EM PERFILADO EM LAJE. AF_09/2023_PS	M	9,50	R$ 5,80	R$ 5,99	R$ 0,00	R$ 0,00	R$ 0,00	R$ 11,79	R$ 112,01	20,69%	R$ 135,19	0,0036%
13.6.16	C. SINAPI	91173	FIXAÇÃO DE TUBOS VERTICAIS DE PVC ÁGUA, PVC ESGOTO, PVC ÁGUA PLUVIAL, CPVC, PPR, COBRE OU AÇO, DIÂMETROS MENORES OU IGUAIS A 40 MM, COM ABRAÇADEIRA METÁLICA RÍGIDA TIPO U PERFIL 1 1/4", FIXADA EM PERFILADO EM PAREDE. AF_09/2023_PS	M	2,00	R$ 2,15	R$ 2,25	R$ 0,00	R$ 0,00	R$ 0,00	R$ 4,40	R$ 8,80	20,69%	R$ 10,62	0,0003%
13.6.17	C. PRÓPRIA	IG-C.3779	CAIXA DE MANOBRA 30X60X20CM. EM ALUMINIO E VIDRO ESTILHAÇANTE. COM ACESSÓRIOS E CONEXÕES CONFORME PROJETO E MEMORIAL. FORNECIMENTO E INSTALAÇÃO.	UN	2,00	R$ 1.329,95	R$ 117,59	R$ 0,00	R$ 0,69	R$ 0,00	R$ 1.448,23	R$ 2.896,46	20,69%	R$ 3.495,77	0,0925%
13.6.18	C. PRÓPRIA	IG-C.3781	CAIXA DE SEÇÃO 40X40X15CM. EM ALUMINIO E VIDRO ESTILHAÇANTE. COM ACESSÓRIOS E CONEXÕES CONFORME PROJETO E MEMORIAL. FORNECIMENTO E INSTALAÇÃO.	UN	1,00	R$ 583,87	R$ 109,65	R$ 0,00	R$ 0,23	R$ 0,00	R$ 693,75	R$ 693,75	20,69%	R$ 837,29	0,0222%
13.6.19	C. PRÓPRIA	IG-C.3782	PONTO DE CONSUMO DUPLO PARA GLP. COM ACESSÓRIOS E CONEXÕES CONFORME PROJETO E MEMORIAL. FORNECIMENTO E INSTALAÇÃO.	UN	2,00	R$ 467,84	R$ 111,02	R$ 0,00	R$ 2,64	R$ 0,00	R$ 581,50	R$ 1.163,00	20,69%	R$ 1.403,64	0,0371%
13.6.20	C. PRÓPRIA	IC-C.2836	VENEZIANA EM ALUMÍNIO 20CM X 20CM. FORNECIMENTO E INSTALAÇÃO.	UN	4,00	R$ 150,44	R$ 12,78	R$ 0,00	R$ 0,00	R$ 0,00	R$ 163,22	R$ 652,88	20,69%	R$ 787,97	0,0208%
13.6.21	C. PRÓPRIA	IG-C.4045	TESTE DE ESTANQUEIDADE NA REDE DE GÁS GLP COM EMISSÃO DE LAUDO E RESPECTIVA ART.	UN	1,00	R$ 314,63	R$ 667,28	R$ 0,00	R$ 0,00	R$ 0,48	R$ 982,39	R$ 982,39	20,69%	R$ 1.185,66	0,0314%

			SUBTOTAL ITEM: INSTALAÇÕES DE GLP									R$ 27.362,79		R$ 33.024,48	0,8737%

13.7			SPDA								SUBTOTAL	R$ 19.340,42		R$ 23.342,16	0,6176%

13.7.1	C. PRÓPRIA	SS-C.2719	VERGALHÃO ADICIONAL AÇO MACIÇO 10 MM PARA SPDA – REBAR - FORNECIMENTO E INSTALAÇÃO	M	440,00	R$ 15,52	R$ 2,15	R$ 0,00	R$ 0,00	R$ 0,00	R$ 17,67	R$ 7.774,80	20,69%	R$ 9.383,49	0,2483%
13.7.2	C. PRÓPRIA	SS-C.2717	CLIPS GALVANIZADOS PARA CONEXÃO DE BARRAS DE 8 A 10 MM EM SPDA - FORNECIMENTO E INSTALAÇÃO	UN	690,00	R$ 4,00	R$ 4,31	R$ 0,00	R$ 0,00	R$ 0,00	R$ 8,31	R$ 5.733,90	20,69%	R$ 6.920,31	0,1831%
13.7.3	C. PRÓPRIA	SS-C.2721	AMARRAÇÃO ADICIONAL DOS VERGALHÕES HORIZONTAIS E VERTICAIS	UN	180,00	R$ 8,65	R$ 3,23	R$ 0,00	R$ 0,00	R$ 0,00	R$ 11,88	R$ 2.138,40	20,69%	R$ 2.580,86	0,0683%
13.7.4	C. PRÓPRIA	SS-C.2720	CONEXÃO DE VERGALHÃO ADICIONAL REBAR COM ESTRUTURA METÁLICA - FORNECIMENTO E INSTALAÇÃO	UN	25,00	R$ 29,84	R$ 5,88	R$ 0,00	R$ 0,00	R$ 0,00	R$ 35,72	R$ 893,00	20,69%	R$ 1.077,77	0,0285%
13.7.5	C. SINAPI	97881	CAIXA ENTERRADA ELÉTRICA RETANGULAR, EM CONCRETO PRÉ-MOLDADO, FUNDO COM BRITA, DIMENSÕES INTERNAS: 0,3X0,3X0,3 M. AF_12/2020	UN	2,00	R$ 114,08	R$ 22,07	R$ 0,11	R$ 0,00	R$ 0,03	R$ 136,29	R$ 272,58	20,69%	R$ 328,98	0,0087%
13.7.6	C. PRÓPRIA	SS-C.1492	TERMINAL AÉREO EM ALUMÍNIO 7/8" X 1/8" X 600 MM - FORNECIMENTO E INSTALAÇÃO	UN	23,00	R$ 16,51	R$ 10,49	R$ 0,00	R$ 0,00	R$ 0,00	R$ 27,00	R$ 621,00	20,69%	R$ 749,49	0,0198%

			MEDIÇÕES DURANTE A OBRA
13.7.7	C. PRÓPRIA	SS-C.3467	MEDIÇÃO E CONFERÊNCIA DO SPDA ANTES DA CONCRETAGEM COM EMISSÃO DE RELATÓRIO	H	14,00	R$ 12,32	R$ 73,86	R$ 0,49	R$ 0,00	R$ 0,00	R$ 86,67	R$ 1.213,38	20,69%	R$ 1.464,44	0,0387%

			SERVIÇOS FINAIS
13.7.8	C. PRÓPRIA	SS-C.1493	COMISSIONAMENTO DO SPDA CONFORME NBR5419 COM EMISSÃO DE LAUDO	H	8,00	R$ 12,32	R$ 73,86	R$ 0,49	R$ 0,00	R$ 0,00	R$ 86,67	R$ 693,36	20,69%	R$ 836,82	0,0221%

			SUBTOTAL ITEM: SPDA									R$ 19.340,42		R$ 23.342,16	0,6176%

			SUBTOTAL ITEM: INSTALAÇÕES PREVENTIVAS E PROTETIVAS CONTRA INCÊNDIO									R$ 112.047,15		R$ 135.230,97	3,5779%

14			SUBESTAÇÃO – SE 02 – INSTALAÇÕES CIVIS								SUBTOTAL	R$ 84.687,52		R$ 102.210,31	2,7042%

14.1			SERVIÇOS INICIAIS								SUBTOTAL	R$ 2.096,85		R$ 2.530,71	0,0670%

14.1.1	C. SINAPI	99059	LOCAÇÃO CONVENCIONAL DE OBRA, UTILIZANDO GABARITO DE TÁBUAS CORRIDAS PONTALETADAS A CADA 2,00M - 2 UTILIZAÇÕES. AF_03/2024	M	35,00	R$ 28,94	R$ 30,97	R$ 0,00	R$ 0,00	R$ 0,00	R$ 59,91	R$ 2.096,85	20,69%	R$ 2.530,71	0,0670%

			SUBTOTAL ITEM: SERVIÇOS INICIAIS									R$ 2.096,85		R$ 2.530,71	0,0670%

14.2			FUNDAÇÕES								SUBTOTAL	R$ 4.253,74		R$ 5.133,89	0,1358%

14.2.1	C. PRÓPRIA	FU-C.3562	ESTACA ESCAVADA MECANICAMENTE, SEM FLUIDO ESTABILIZANTE E ARMAÇÃO, COM 25CM DE DIÂMETRO, CONCRETO 25 MPA LANÇADO POR CAMINHÃO BETONEIRA (EXCLUSIVE MOBILIZAÇÃO E DESMOBILIZAÇÃO). REF. 100896	M	56,00	R$ 36,55	R$ 7,28	R$ 15,63	R$ 0,00	R$ 0,00	R$ 59,46	R$ 3.329,76	20,69%	R$ 4.018,73	0,1063%
14.2.2	C. SINAPI	95576	MONTAGEM DE ARMADURA DE ESTACAS, DIÂMETRO = 8,0 MM. AF_09/2021_PS	KG	48,66	R$ 10,99	R$ 2,02	R$ 0,00	R$ 0,00	R$ 0,00	R$ 13,01	R$ 633,07	20,69%	R$ 764,06	0,0202%
14.2.3	C. SINAPI	95583	MONTAGEM DE ARMADURA TRANSVERSAL DE ESTACAS DE SEÇÃO CIRCULAR, DIÂMETRO = 5,0 MM. AF_09/2021_PS	KG	17,88	R$ 10,60	R$ 5,67	R$ 0,00	R$ 0,00	R$ 0,00	R$ 16,27	R$ 290,91	20,69%	R$ 351,10	0,0093%

			SUBTOTAL ITEM: FUNDAÇÕES									R$ 4.253,74		R$ 5.133,89	0,1358%

14.3			VIGAS BALDRAME								SUBTOTAL	R$ 7.712,78		R$ 9.308,63	0,2463%

14.3.1	C. PRÓPRIA	ET-C.2157	CONCRETAGEM DE SAPATAS, FCK 25 MPA, COM USO DE JERICA  LANÇAMENTO, ADENSAMENTO E ACABAMENTO. REF. 96556	M3	2,93	R$ 565,55	R$ 261,65	R$ 1,92	R$ 0,00	R$ 1,09	R$ 830,21	R$ 2.432,52	20,69%	R$ 2.935,84	0,0777%
14.3.2	C. SINAPI	92759	ARMAÇÃO DE PILAR OU VIGA DE ESTRUTURA CONVENCIONAL DE CONCRETO ARMADO UTILIZANDO AÇO CA-60 DE 5,0 MM - MONTAGEM. AF_06/2022	KG	44,27	R$ 10,30	R$ 4,09	R$ 0,00	R$ 0,00	R$ 0,00	R$ 14,39	R$ 637,05	20,69%	R$ 768,86	0,0203%
14.3.3	C. SINAPI	92762	ARMAÇÃO DE PILAR OU VIGA DE ESTRUTURA CONVENCIONAL DE CONCRETO ARMADO UTILIZANDO AÇO CA-50 DE 10,0 MM - MONTAGEM. AF_06/2022	KG	148,06	R$ 10,26	R$ 1,17	R$ 0,00	R$ 0,00	R$ 0,00	R$ 11,43	R$ 1.692,33	20,69%	R$ 2.042,49	0,0540%
14.3.4	C. SINAPI	96533	FABRICAÇÃO, MONTAGEM E DESMONTAGEM DE FÔRMA PARA VIGA BALDRAME, EM MADEIRA SERRADA, E=25 MM, 2 UTILIZAÇÕES. AF_01/2024	M2	29,60	R$ 48,04	R$ 39,61	R$ 0,01	R$ 0,00	R$ 0,02	R$ 87,68	R$ 2.595,33	20,69%	R$ 3.132,33	0,0829%
14.3.5	C. SINAPI	93358	ESCAVAÇÃO MANUAL DE VALA. AF_09/2024	M3	3,66	R$ 22,64	R$ 68,65	R$ 0,00	R$ 0,00	R$ 0,00	R$ 91,29	R$ 334,12	20,69%	R$ 403,25	0,0107%
14.3.6	C. SINAPI	93382	REATERRO MANUAL DE VALAS, COM COMPACTADOR DE SOLOS DE PERCUSSÃO. AF_08/2023	M3	0,73	R$ 7,66	R$ 20,77	R$ 0,93	R$ 0,00	R$ 0,00	R$ 29,36	R$ 21,43	20,69%	R$ 25,86	0,0007%

			SUBTOTAL ITEM: VIGAS BALDRAME									R$ 7.712,78		R$ 9.308,63	0,2463%

14.4			PILARES								SUBTOTAL	R$ 2.102,40		R$ 2.537,40	0,0671%

14.4.1	C. SINAPI	103669	CONCRETAGEM DE PILARES, FCK = 25 MPA, COM USO DE BALDES - LANÇAMENTO, ADENSAMENTO E ACABAMENTO. AF_02/2022	M3	0,44	R$ 781,19	R$ 235,98	R$ 1,62	R$ 0,00	R$ 0,45	R$ 1.019,24	R$ 448,47	20,69%	R$ 541,26	0,0143%
14.4.2	C. SINAPI	92759	ARMAÇÃO DE PILAR OU VIGA DE ESTRUTURA CONVENCIONAL DE CONCRETO ARMADO UTILIZANDO AÇO CA-60 DE 5,0 MM - MONTAGEM. AF_06/2022	KG	10,97	R$ 10,30	R$ 4,09	R$ 0,00	R$ 0,00	R$ 0,00	R$ 14,39	R$ 157,86	20,69%	R$ 190,52	0,0050%
14.4.3	C. SINAPI	92762	ARMAÇÃO DE PILAR OU VIGA DE ESTRUTURA CONVENCIONAL DE CONCRETO ARMADO UTILIZANDO AÇO CA-50 DE 10,0 MM - MONTAGEM. AF_06/2022	KG	18,63	R$ 10,26	R$ 1,17	R$ 0,00	R$ 0,00	R$ 0,00	R$ 11,43	R$ 212,94	20,69%	R$ 257,00	0,0068%
14.4.4	C. SINAPI	92411	MONTAGEM E DESMONTAGEM DE FÔRMA DE PILARES RETANGULARES E ESTRUTURAS SIMILARES, PÉ-DIREITO SIMPLES, EM MADEIRA SERRADA, 2 UTILIZAÇÕES. AF_09/2020	M2	8,64	R$ 67,98	R$ 80,50	R$ 0,01	R$ 0,00	R$ 0,02	R$ 148,51	R$ 1.283,13	20,69%	R$ 1.548,62	0,0410%

			SUBTOTAL ITEM: PILARES									R$ 2.102,40		R$ 2.537,40	0,0671%

14.5			VIGAS SUPERIORES								SUBTOTAL	R$ 4.111,01		R$ 4.961,62	0,1313%

14.5.1	C. SINAPI	103674	CONCRETAGEM DE VIGAS E LAJES, FCK=25 MPA, PARA LAJES PREMOLDADAS COM USO DE BOMBA - LANÇAMENTO, ADENSAMENTO E ACABAMENTO. AF_02/2022_PS	M3	2,20	R$ 684,05	R$ 49,44	R$ 0,23	R$ 0,00	R$ 0,08	R$ 733,80	R$ 1.614,36	20,69%	R$ 1.948,39	0,0515%
14.5.2	C. SINAPI	92759	ARMAÇÃO DE PILAR OU VIGA DE ESTRUTURA CONVENCIONAL DE CONCRETO ARMADO UTILIZANDO AÇO CA-60 DE 5,0 MM - MONTAGEM. AF_06/2022	KG	40,18	R$ 10,30	R$ 4,09	R$ 0,00	R$ 0,00	R$ 0,00	R$ 14,39	R$ 578,19	20,69%	R$ 697,82	0,0185%
14.5.3	C. SINAPI	92760	ARMAÇÃO DE PILAR OU VIGA DE ESTRUTURA CONVENCIONAL DE CONCRETO ARMADO UTILIZANDO AÇO CA-50 DE 6,3 MM - MONTAGEM. AF_06/2022	KG	39,20	R$ 10,88	R$ 2,72	R$ 0,00	R$ 0,00	R$ 0,00	R$ 13,60	R$ 533,12	20,69%	R$ 643,43	0,0170%
14.5.4	C. SINAPI	96533	FABRICAÇÃO, MONTAGEM E DESMONTAGEM DE FÔRMA PARA VIGA BALDRAME, EM MADEIRA SERRADA, E=25 MM, 2 UTILIZAÇÕES. AF_01/2024	M2	15,80	R$ 48,04	R$ 39,61	R$ 0,01	R$ 0,00	R$ 0,02	R$ 87,68	R$ 1.385,34	20,69%	R$ 1.671,98	0,0442%

			SUBTOTAL ITEM: VIGAS SUPERIORES									R$ 4.111,01		R$ 4.961,62	0,1313%

14.6			LAJES								SUBTOTAL	R$ 9.101,17		R$ 10.984,31	0,2906%

14.6.1	C. SINAPI	101964	LAJE PRÉ-MOLDADA UNIDIRECIONAL, BIAPOIADA, PARA FORRO, ENCHIMENTO EM CERÂMICA, VIGOTA CONVENCIONAL, ALTURA TOTAL DA LAJE (ENCHIMENTO+CAPA) = (8+3). AF_11/2020_PA	M2	48,96	R$ 158,26	R$ 27,63	R$ 0,00	R$ 0,00	R$ 0,00	R$ 185,89	R$ 9.101,17	20,69%	R$ 10.984,31	0,2906%

			SUBTOTAL ITEM: LAJES									R$ 9.101,17		R$ 10.984,31	0,2906%

14.7			IMPERMEABILIZAÇÕES								SUBTOTAL	R$ 6.616,58		R$ 7.985,63	0,2113%

14.7.1	C. PRÓPRIA	IM-C.3668	IMPERMEABILIZAÇÃO DE SUPERFÍCIE COM MANTA ASFÁLTICA ALUMINIZADA, UMA CAMADA, INCLUSIVE APLICAÇÃO DE PRIMER ASFÁLTICO, E=3MM. REF. 98456	M2	52,50	R$ 100,17	R$ 25,86	R$ 0,00	R$ 0,00	R$ 0,00	R$ 126,03	R$ 6.616,58	20,69%	R$ 7.985,63	0,2113%

			SUBTOTAL ITEM: IMPERMEABILIZAÇÕES									R$ 6.616,58		R$ 7.985,63	0,2113%

14.8			PAREDES E PAINÉIS								SUBTOTAL	R$ 18.091,90		R$ 21.835,32	0,5777%

14.8.1	C. PRÓPRIA	AL-C.3697	ALVENARIA EM TIJOLO CERÊMICO MACIÇO 5X10X20CM 1 VEZ (ESPESSURA 20CM), ASSENTADO COM ARGAMASSA 1:2:8 (CIMENTO, CAL E AREIA) REF. SINAPI 72131 (04/2020)	M2	89,96	R$ 114,48	R$ 67,77	R$ 0,04	R$ 0,00	R$ 0,02	R$ 182,31	R$ 16.400,61	20,69%	R$ 19.794,08	0,5237%
14.8.2	C. SINAPI	93187	VERGA MOLDADA IN LOCO EM CONCRETO, ESPESSURA DE *20* CM. AF_03/2024	M	3,60	R$ 46,28	R$ 26,60	R$ 0,03	R$ 0,00	R$ 0,03	R$ 72,94	R$ 262,58	20,69%	R$ 316,91	0,0084%
14.8.3	C. SINAPI	93197	CONTRAVERGA MOLDADA IN LOCO EM CONCRETO, ESPESSURA DE *20* CM. AF_03/2024	M	7,35	R$ 38,22	R$ 16,88	R$ 0,03	R$ 0,00	R$ 0,03	R$ 55,16	R$ 405,43	20,69%	R$ 489,32	0,0129%
14.8.4	C. SINAPI	98557	IMPERMEABILIZAÇÃO DE SUPERFÍCIE COM EMULSÃO ASFÁLTICA, 2 DEMÃOS. AF_09/2023	M2	21,94	R$ 34,72	R$ 11,92	R$ 0,00	R$ 0,00	R$ 0,00	R$ 46,64	R$ 1.023,28	20,69%	R$ 1.235,01	0,0327%

			SUBTOTAL ITEM: PAREDES E PAINÉIS									R$ 18.091,90		R$ 21.835,32	0,5777%

14.9			PAVIMENTAÇÃO								SUBTOTAL	R$ 5.376,61		R$ 6.489,09	0,1717%

14.9.1	C. SINAPI	94991	EXECUÇÃO DE PASSEIO (CALÇADA) OU PISO DE CONCRETO COM CONCRETO MOLDADO IN LOCO, USINADO C20, ACABAMENTO CONVENCIONAL, NÃO ARMADO. AF_08/2022	M3	4,14	R$ 713,33	R$ 69,89	R$ 0,00	R$ 0,00	R$ 0,00	R$ 783,22	R$ 3.242,53	20,69%	R$ 3.913,45	0,1035%
14.9.2	C. SINAPI	97088	ARMAÇÃO PARA EXECUÇÃO DE RADIER, PISO DE CONCRETO OU LAJE SOBRE SOLO, COM USO DE TELA Q-92. AF_09/2021	KG	87,47	R$ 16,17	R$ 1,18	R$ 0,00	R$ 0,00	R$ 0,00	R$ 17,35	R$ 1.517,60	20,69%	R$ 1.831,61	0,0485%
14.9.3	C. SINAPI	97084	COMPACTAÇÃO MECÂNICA DE SOLO PARA EXECUÇÃO DE RADIER, PISO DE CONCRETO OU LAJE SOBRE SOLO, COM COMPACTADOR DE SOLOS TIPO PLACA VIBRATÓRIA. AF_09/2021	M2	59,20	R$ 0,16	R$ 0,57	R$ 0,00	R$ 0,00	R$ 0,00	R$ 0,73	R$ 43,22	20,69%	R$ 52,16	0,0014%
14.9.4	C. SINAPI	96622	LASTRO COM MATERIAL GRANULAR, APLICADO EM PISOS OU LAJES SOBRE SOLO, ESPESSURA DE *5 CM*. AF_01/2024	M3	2,96	R$ 137,48	R$ 56,15	R$ 0,04	R$ 0,00	R$ 0,00	R$ 193,67	R$ 573,26	20,69%	R$ 691,87	0,0183%

			SUBTOTAL ITEM: PAVIMENTAÇÃO									R$ 5.376,61		R$ 6.489,09	0,1717%

14.10			REVESTIMENTO E PINTURA								SUBTOTAL	R$ 20.417,85		R$ 24.642,54	0,6520%

14.10.1	C. SINAPI	87879	CHAPISCO APLICADO EM ALVENARIAS E ESTRUTURAS DE CONCRETO INTERNAS, COM COLHER DE PEDREIRO. ARGAMASSA TRAÇO 1:3 COM PREPARO EM BETONEIRA 400L. AF_10/2022	M2	136,27	R$ 2,27	R$ 2,45	R$ 0,00	R$ 0,00	R$ 0,00	R$ 4,72	R$ 643,19	20,69%	R$ 776,27	0,0205%
14.10.2	C. SINAPI	87530	MASSA ÚNICA, EM ARGAMASSA TRAÇO 1:2:8, PREPARO MANUAL, APLICADA MANUALMENTE EM PAREDES INTERNAS DE AMBIENTES COM ÁREA ENTRE 5M² E 10M², E = 17,5MM, COM TALISCAS. AF_03/2024	M2	136,27	R$ 19,75	R$ 20,42	R$ 0,00	R$ 0,00	R$ 0,00	R$ 40,17	R$ 5.473,97	20,69%	R$ 6.606,60	0,1748%
14.10.3	C. SINAPI	87894	CHAPISCO APLICADO EM ALVENARIA (SEM PRESENÇA DE VÃOS) E ESTRUTURAS DE CONCRETO DE FACHADA, COM COLHER DE PEDREIRO. ARGAMASSA TRAÇO 1:3 COM PREPARO EM BETONEIRA 400L. AF_10/2022	M2	76,88	R$ 2,80	R$ 4,40	R$ 0,00	R$ 0,00	R$ 0,00	R$ 7,20	R$ 553,54	20,69%	R$ 668,07	0,0177%
14.10.4	C. SINAPI	104217	EMBOÇO OU MASSA ÚNICA EM ARGAMASSA TRAÇO 1:2:8, PREPARO MECÂNICA COM BETONEIRA 400 L, APLICADA MANUALMENTE EM PANOS DE FACHADA COM PRESENÇA DE VÃOS, ESPESSURA DE 25 MM, ACESSO POR ANDAIME. AF_08/2022	M2	76,88	R$ 24,62	R$ 27,94	R$ 0,05	R$ 0,00	R$ 0,03	R$ 52,64	R$ 4.046,96	20,69%	R$ 4.884,32	0,1292%
14.10.5	C. SINAPI	87884	CHAPISCO APLICADO NO TETO OU EM ALVENARIA E ESTRUTURA, COM ROLO PARA TEXTURA ACRÍLICA. ARGAMASSA INDUSTRIALIZADA COM PREPARO MANUAL. AF_10/2022	M2	70,46	R$ 8,32	R$ 1,50	R$ 0,00	R$ 0,00	R$ 0,00	R$ 9,82	R$ 691,92	20,69%	R$ 835,09	0,0221%
14.10.6	C. SINAPI	90406	MASSA ÚNICA, EM ARGAMASSA TRAÇO 1:2:8, PREPARO MECÂNICO, APLICADA MANUALMENTE EM TETO, E = 17,5MM, COM TALISCAS. AF_03/2024	M2	70,46	R$ 20,23	R$ 24,03	R$ 0,04	R$ 0,00	R$ 0,03	R$ 44,33	R$ 3.123,49	20,69%	R$ 3.769,78	0,0997%
14.10.7	C. SINAPI	88485	FUNDO SELADOR ACRÍLICO, APLICAÇÃO MANUAL EM PAREDE, UMA DEMÃO. AF_04/2023	M2	213,15	R$ 1,84	R$ 1,86	R$ 0,00	R$ 0,00	R$ 0,00	R$ 3,70	R$ 788,66	20,69%	R$ 951,84	0,0252%
14.10.8	C. SINAPI	88484	FUNDO SELADOR ACRÍLICO, APLICAÇÃO MANUAL EM TETO, UMA DEMÃO. AF_04/2023	M2	70,46	R$ 2,09	R$ 2,58	R$ 0,00	R$ 0,00	R$ 0,00	R$ 4,67	R$ 329,05	20,69%	R$ 397,13	0,0105%
14.10.9	C. SINAPI	88489	PINTURA LÁTEX ACRÍLICA PREMIUM, APLICAÇÃO MANUAL EM PAREDES, DUAS DEMÃOS. AF_04/2023	M2	213,15	R$ 9,20	R$ 4,51	R$ 0,00	R$ 0,00	R$ 0,00	R$ 13,71	R$ 2.922,29	20,69%	R$ 3.526,95	0,0933%
14.10.10	C. SINAPI	88488	PINTURA LÁTEX ACRÍLICA PREMIUM, APLICAÇÃO MANUAL EM TETO, DUAS DEMÃOS. AF_04/2023	M2	70,46	R$ 9,78	R$ 6,30	R$ 0,00	R$ 0,00	R$ 0,00	R$ 16,08	R$ 1.133,00	20,69%	R$ 1.367,43	0,0362%
14.10.11	C. SINAPI	102488	PREPARO DO PISO CIMENTADO PARA PINTURA - LIXAMENTO E LIMPEZA. AF_05/2021	M2	28,10	R$ 0,75	R$ 2,87	R$ 0,04	R$ 0,00	R$ 0,02	R$ 3,68	R$ 103,41	20,69%	R$ 124,81	0,0033%
14.10.12	C. SINAPI	102491	PINTURA DE PISO COM TINTA ACRÍLICA, APLICAÇÃO MANUAL, 2 DEMÃOS, INCLUSO FUNDO PREPARADOR. AF_05/2021	M2	28,10	R$ 13,64	R$ 8,01	R$ 0,00	R$ 0,00	R$ 0,00	R$ 21,65	R$ 608,37	20,69%	R$ 734,25	0,0194%

			SUBTOTAL ITEM: REVESTIMENTO E PINTURA									R$ 20.417,85		R$ 24.642,54	0,6520%

14.11			CANALETA								SUBTOTAL	R$ 4.806,63		R$ 5.801,17	0,1535%

14.11.1	C. SINAPI	101159	ALVENARIA DE VEDAÇÃO DE BLOCOS CERÂMICOS MACIÇOS DE 5X10X20CM (ESPESSURA 10CM) E ARGAMASSA DE ASSENTAMENTO COM PREPARO EM BETONEIRA. AF_05/2020	M2	9,46	R$ 69,28	R$ 63,44	R$ 0,02	R$ 0,00	R$ 0,03	R$ 132,77	R$ 1.256,00	20,69%	R$ 1.515,88	0,0401%
14.11.2	C. SINAPI	87879	CHAPISCO APLICADO EM ALVENARIAS E ESTRUTURAS DE CONCRETO INTERNAS, COM COLHER DE PEDREIRO. ARGAMASSA TRAÇO 1:3 COM PREPARO EM BETONEIRA 400L. AF_10/2022	M2	12,64	R$ 2,27	R$ 2,45	R$ 0,00	R$ 0,00	R$ 0,00	R$ 4,72	R$ 59,66	20,69%	R$ 72,00	0,0019%
14.11.3	C. SINAPI	87530	MASSA ÚNICA, EM ARGAMASSA TRAÇO 1:2:8, PREPARO MANUAL, APLICADA MANUALMENTE EM PAREDES INTERNAS DE AMBIENTES COM ÁREA ENTRE 5M² E 10M², E = 17,5MM, COM TALISCAS. AF_03/2024	M2	12,64	R$ 19,75	R$ 20,42	R$ 0,00	R$ 0,00	R$ 0,00	R$ 40,17	R$ 507,75	20,69%	R$ 612,81	0,0162%
14.11.4	C. SINAPI	95241	LASTRO DE CONCRETO MAGRO, APLICADO EM PISOS, LAJES SOBRE SOLO OU RADIERS, ESPESSURA DE 5 CM. AF_01/2024	M2	8,52	R$ 24,88	R$ 12,46	R$ 0,19	R$ 0,00	R$ 0,10	R$ 37,63	R$ 320,61	20,69%	R$ 386,95	0,0102%
14.11.5	C. PRÓPRIA	IH-C.3681	GRELHA METÁLICA LARGURA 40CM COM QUADRO CHUMBADO EM CANTONEIRA ABAS IGUAIS 1/8 X 1.1/4" E PARTE SUPERIOR MÓVEL EM BARRA CHATA 1/8" X 1", ESPAÇAMENTO 5 CM, INCLUSO UMA DEMÃO DE FUNDO ANTICORROSIVO E PINTURA EPÓXI DUAS DEMÃOS. FORNECIMENTO E INSTALAÇÃO.	M	15,40	R$ 118,59	R$ 44,17	R$ 0,00	R$ 0,00	R$ 0,00	R$ 162,76	R$ 2.506,50	20,69%	R$ 3.025,12	0,0800%
14.11.6	C. SINAPI	93358	ESCAVAÇÃO MANUAL DE VALA. AF_09/2024	M3	1,71	R$ 22,64	R$ 68,65	R$ 0,00	R$ 0,00	R$ 0,00	R$ 91,29	R$ 156,11	20,69%	R$ 188,41	0,0050%

			SUBTOTAL ITEM: CANALETA									R$ 4.806,63		R$ 5.801,17	0,1535%

			SUBTOTAL ITEM: SUBESTAÇÃO – SE 02 – INSTALAÇÕES CIVIS									R$ 84.687,52		R$ 102.210,31	2,7042%

15			CENTRAL DE GÁS GLP – INSTALAÇÕES CIVIS								SUBTOTAL	R$ 17.170,58		R$ 20.723,35	0,5483%

15.1			SERVIÇOS INICIAIS								SUBTOTAL	R$ 850,72		R$ 1.026,74	0,0272%

15.1.1	C. SINAPI	99059	LOCAÇÃO CONVENCIONAL DE OBRA, UTILIZANDO GABARITO DE TÁBUAS CORRIDAS PONTALETADAS A CADA 2,00M - 2 UTILIZAÇÕES. AF_03/2024	M	14,20	R$ 28,94	R$ 30,97	R$ 0,00	R$ 0,00	R$ 0,00	R$ 59,91	R$ 850,72	20,69%	R$ 1.026,74	0,0272%

			SUBTOTAL ITEM: SERVIÇOS INICIAIS									R$ 850,72		R$ 1.026,74	0,0272%

15.2			FUNDAÇÕES								SUBTOTAL	R$ 2.356,42		R$ 2.843,98	0,0752%

15.2.1	C. SINAPI	96523	ESCAVAÇÃO MANUAL PARA BLOCO DE COROAMENTO OU SAPATA (INCLUINDO ESCAVAÇÃO PARA COLOCAÇÃO DE FÔRMAS). AF_01/2024	M3	4,89	R$ 23,50	R$ 75,62	R$ 0,00	R$ 0,00	R$ 0,00	R$ 99,12	R$ 484,45	20,69%	R$ 584,69	0,0155%
15.2.2	C. SINAPI	93382	REATERRO MANUAL DE VALAS, COM COMPACTADOR DE SOLOS DE PERCUSSÃO. AF_08/2023	M3	4,10	R$ 7,66	R$ 20,77	R$ 0,93	R$ 0,00	R$ 0,00	R$ 29,36	R$ 120,38	20,69%	R$ 145,29	0,0038%
15.2.3	C. SINAPI	96622	LASTRO COM MATERIAL GRANULAR, APLICADO EM PISOS OU LAJES SOBRE SOLO, ESPESSURA DE *5 CM*. AF_01/2024	M3	0,58	R$ 137,48	R$ 56,15	R$ 0,04	R$ 0,00	R$ 0,00	R$ 193,67	R$ 112,33	20,69%	R$ 135,57	0,0036%
15.2.4	C. SINAPI	96532	FABRICAÇÃO, MONTAGEM E DESMONTAGEM DE FÔRMA PARA SAPATA, EM MADEIRA SERRADA, E=25 MM, 2 UTILIZAÇÕES. AF_01/2024	M2	3,64	R$ 71,22	R$ 102,26	R$ 0,07	R$ 0,00	R$ 0,15	R$ 173,70	R$ 632,27	20,69%	R$ 763,09	0,0202%
15.2.5	C. SINAPI	104916	ARMAÇÃO DE SAPATA ISOLADA, VIGA BALDRAME E SAPATA CORRIDA UTILIZANDO AÇO CA-60 DE 5 MM - MONTAGEM. AF_01/2024	KG	1,50	R$ 10,85	R$ 6,26	R$ 0,00	R$ 0,00	R$ 0,00	R$ 17,11	R$ 25,67	20,69%	R$ 30,98	0,0008%
15.2.6	C. SINAPI	104918	ARMAÇÃO DE SAPATA ISOLADA, VIGA BALDRAME E SAPATA CORRIDA UTILIZANDO AÇO CA-50 DE 8 MM - MONTAGEM. AF_01/2024	KG	24,70	R$ 11,44	R$ 3,32	R$ 0,00	R$ 0,00	R$ 0,00	R$ 14,76	R$ 364,57	20,69%	R$ 440,00	0,0116%
15.2.7	C. SINAPI	104919	ARMAÇÃO DE SAPATA ISOLADA, VIGA BALDRAME E SAPATA CORRIDA UTILIZANDO AÇO CA-50 DE 10 MM - MONTAGEM. AF_01/2024	KG	9,00	R$ 10,65	R$ 2,53	R$ 0,00	R$ 0,00	R$ 0,00	R$ 13,18	R$ 118,62	20,69%	R$ 143,16	0,0038%
15.2.8	C. PRÓPRIA	ET-C.2157	CONCRETAGEM DE SAPATAS, FCK 25 MPA, COM USO DE JERICA  LANÇAMENTO, ADENSAMENTO E ACABAMENTO. REF. 96556	M3	0,60	R$ 565,55	R$ 261,65	R$ 1,92	R$ 0,00	R$ 1,09	R$ 830,21	R$ 498,13	20,69%	R$ 601,20	0,0159%

			SUBTOTAL ITEM: FUNDAÇÕES									R$ 2.356,42		R$ 2.843,98	0,0752%

15.3			VIGAS BALDRAME								SUBTOTAL	R$ 1.077,39		R$ 1.300,31	0,0344%

15.3.1	C. SINAPI	96533	FABRICAÇÃO, MONTAGEM E DESMONTAGEM DE FÔRMA PARA VIGA BALDRAME, EM MADEIRA SERRADA, E=25 MM, 2 UTILIZAÇÕES. AF_01/2024	M2	4,29	R$ 48,04	R$ 39,61	R$ 0,01	R$ 0,00	R$ 0,02	R$ 87,68	R$ 376,15	20,69%	R$ 453,98	0,0120%
15.3.2	C. SINAPI	92759	ARMAÇÃO DE PILAR OU VIGA DE ESTRUTURA CONVENCIONAL DE CONCRETO ARMADO UTILIZANDO AÇO CA-60 DE 5,0 MM - MONTAGEM. AF_06/2022	KG	10,60	R$ 10,30	R$ 4,09	R$ 0,00	R$ 0,00	R$ 0,00	R$ 14,39	R$ 152,53	20,69%	R$ 184,09	0,0049%
15.3.3	C. SINAPI	92760	ARMAÇÃO DE PILAR OU VIGA DE ESTRUTURA CONVENCIONAL DE CONCRETO ARMADO UTILIZANDO AÇO CA-50 DE 6,3 MM - MONTAGEM. AF_06/2022	KG	6,90	R$ 10,88	R$ 2,72	R$ 0,00	R$ 0,00	R$ 0,00	R$ 13,60	R$ 93,84	20,69%	R$ 113,26	0,0030%
15.3.4	C. SINAPI	92761	ARMAÇÃO DE PILAR OU VIGA DE ESTRUTURA CONVENCIONAL DE CONCRETO ARMADO UTILIZANDO AÇO CA-50 DE 8,0 MM - MONTAGEM. AF_06/2022	KG	11,20	R$ 11,04	R$ 1,76	R$ 0,00	R$ 0,00	R$ 0,00	R$ 12,80	R$ 143,36	20,69%	R$ 173,02	0,0046%
15.3.5	C. SINAPI	103682	CONCRETAGEM DE VIGAS E LAJES, FCK=25 MPA, PARA QUALQUER TIPO DE LAJE COM BALDES EM EDIFICAÇÃO TÉRREA - LANÇAMENTO, ADENSAMENTO E ACABAMENTO. AF_02/2022	M3	0,30	R$ 786,33	R$ 250,70	R$ 0,92	R$ 0,00	R$ 0,41	R$ 1.038,36	R$ 311,51	20,69%	R$ 375,96	0,0099%

			SUBTOTAL ITEM: VIGAS BALDRAME									R$ 1.077,39		R$ 1.300,31	0,0344%

15.4			PILARES								SUBTOTAL	R$ 2.266,29		R$ 2.735,21	0,0724%

15.4.1	C. SINAPI	92411	MONTAGEM E DESMONTAGEM DE FÔRMA DE PILARES RETANGULARES E ESTRUTURAS SIMILARES, PÉ-DIREITO SIMPLES, EM MADEIRA SERRADA, 2 UTILIZAÇÕES. AF_09/2020	M2	8,96	R$ 67,98	R$ 80,50	R$ 0,01	R$ 0,00	R$ 0,02	R$ 148,51	R$ 1.330,65	20,69%	R$ 1.605,98	0,0425%
15.4.2	C. SINAPI	92759	ARMAÇÃO DE PILAR OU VIGA DE ESTRUTURA CONVENCIONAL DE CONCRETO ARMADO UTILIZANDO AÇO CA-60 DE 5,0 MM - MONTAGEM. AF_06/2022	KG	12,70	R$ 10,30	R$ 4,09	R$ 0,00	R$ 0,00	R$ 0,00	R$ 14,39	R$ 182,75	20,69%	R$ 220,56	0,0058%
15.4.3	C. SINAPI	92762	ARMAÇÃO DE PILAR OU VIGA DE ESTRUTURA CONVENCIONAL DE CONCRETO ARMADO UTILIZANDO AÇO CA-50 DE 10,0 MM - MONTAGEM. AF_06/2022	KG	30,20	R$ 10,26	R$ 1,17	R$ 0,00	R$ 0,00	R$ 0,00	R$ 11,43	R$ 345,19	20,69%	R$ 416,61	0,0110%
15.4.4	C. SINAPI	103669	CONCRETAGEM DE PILARES, FCK = 25 MPA, COM USO DE BALDES - LANÇAMENTO, ADENSAMENTO E ACABAMENTO. AF_02/2022	M3	0,40	R$ 781,19	R$ 235,98	R$ 1,62	R$ 0,00	R$ 0,45	R$ 1.019,24	R$ 407,70	20,69%	R$ 492,06	0,0130%

			SUBTOTAL ITEM: PILARES									R$ 2.266,29		R$ 2.735,21	0,0724%

15.5			VIGAS SUPERIORES								SUBTOTAL	R$ 1.070,64		R$ 1.292,16	0,0342%

15.5.1	C. SINAPI	92447	MONTAGEM E DESMONTAGEM DE FÔRMA DE VIGA, ESCORAMENTO COM PONTALETE DE MADEIRA, PÉ-DIREITO SIMPLES, EM MADEIRA SERRADA, 2 UTILIZAÇÕES. AF_09/2020	M2	3,56	R$ 108,67	R$ 76,54	R$ 0,01	R$ 0,00	R$ 0,03	R$ 185,25	R$ 659,49	20,69%	R$ 795,95	0,0211%
15.5.2	C. SINAPI	92759	ARMAÇÃO DE PILAR OU VIGA DE ESTRUTURA CONVENCIONAL DE CONCRETO ARMADO UTILIZANDO AÇO CA-60 DE 5,0 MM - MONTAGEM. AF_06/2022	KG	6,90	R$ 10,30	R$ 4,09	R$ 0,00	R$ 0,00	R$ 0,00	R$ 14,39	R$ 99,29	20,69%	R$ 119,83	0,0032%
15.5.3	C. SINAPI	92760	ARMAÇÃO DE PILAR OU VIGA DE ESTRUTURA CONVENCIONAL DE CONCRETO ARMADO UTILIZANDO AÇO CA-50 DE 6,3 MM - MONTAGEM. AF_06/2022	KG	1,00	R$ 10,88	R$ 2,72	R$ 0,00	R$ 0,00	R$ 0,00	R$ 13,60	R$ 13,60	20,69%	R$ 16,41	0,0004%
15.5.4	C. SINAPI	92761	ARMAÇÃO DE PILAR OU VIGA DE ESTRUTURA CONVENCIONAL DE CONCRETO ARMADO UTILIZANDO AÇO CA-50 DE 8,0 MM - MONTAGEM. AF_06/2022	KG	8,70	R$ 11,04	R$ 1,76	R$ 0,00	R$ 0,00	R$ 0,00	R$ 12,80	R$ 111,36	20,69%	R$ 134,40	0,0036%
15.5.5	C. SINAPI	103682	CONCRETAGEM DE VIGAS E LAJES, FCK=25 MPA, PARA QUALQUER TIPO DE LAJE COM BALDES EM EDIFICAÇÃO TÉRREA - LANÇAMENTO, ADENSAMENTO E ACABAMENTO. AF_02/2022	M3	0,18	R$ 786,33	R$ 250,70	R$ 0,92	R$ 0,00	R$ 0,41	R$ 1.038,36	R$ 186,90	20,69%	R$ 225,57	0,0060%

			SUBTOTAL ITEM: VIGAS SUPERIORES									R$ 1.070,64		R$ 1.292,16	0,0342%

15.6			LAJES								SUBTOTAL	R$ 2.462,04		R$ 2.971,46	0,0786%

15.6.1	C. SINAPI	92267	FABRICAÇÃO DE FÔRMA PARA LAJES, EM CHAPA DE MADEIRA COMPENSADA RESINADA, E = 17 MM. AF_09/2020	M2	6,22	R$ 65,61	R$ 1,12	R$ 0,00	R$ 0,00	R$ 0,00	R$ 66,73	R$ 415,06	20,69%	R$ 500,94	0,0133%
15.6.2	C. SINAPI	92510	MONTAGEM E DESMONTAGEM DE FÔRMA DE LAJE MACIÇA, PÉ-DIREITO SIMPLES, EM CHAPA DE MADEIRA COMPENSADA RESINADA, 2 UTILIZAÇÕES. AF_09/2020	M2	6,22	R$ 47,02	R$ 17,98	R$ 10,58	R$ 0,00	R$ 0,00	R$ 75,58	R$ 470,11	20,69%	R$ 567,38	0,0150%
15.6.3	C. SINAPI	92768	ARMAÇÃO DE LAJE DE ESTRUTURA CONVENCIONAL DE CONCRETO ARMADO UTILIZANDO AÇO CA-60 DE 5,0 MM - MONTAGEM. AF_06/2022	KG	18,90	R$ 10,23	R$ 3,52	R$ 0,00	R$ 0,00	R$ 0,00	R$ 13,75	R$ 259,88	20,69%	R$ 313,65	0,0083%
15.6.4	C. SINAPI	92770	ARMAÇÃO DE LAJE DE ESTRUTURA CONVENCIONAL DE CONCRETO ARMADO UTILIZANDO AÇO CA-50 DE 8,0 MM - MONTAGEM. AF_06/2022	KG	52,20	R$ 10,92	R$ 1,38	R$ 0,00	R$ 0,00	R$ 0,00	R$ 12,30	R$ 642,06	20,69%	R$ 774,91	0,0205%
15.6.5	C. SINAPI	103682	CONCRETAGEM DE VIGAS E LAJES, FCK=25 MPA, PARA QUALQUER TIPO DE LAJE COM BALDES EM EDIFICAÇÃO TÉRREA - LANÇAMENTO, ADENSAMENTO E ACABAMENTO. AF_02/2022	M3	0,65	R$ 786,33	R$ 250,70	R$ 0,92	R$ 0,00	R$ 0,41	R$ 1.038,36	R$ 674,93	20,69%	R$ 814,58	0,0216%

			SUBTOTAL ITEM: LAJES									R$ 2.462,04		R$ 2.971,46	0,0786%

15.7			IMPERMEABILIZAÇÕES								SUBTOTAL	R$ 591,79		R$ 714,23	0,0189%

15.7.1	C. SINAPI	98557	IMPERMEABILIZAÇÃO DE SUPERFÍCIE COM EMULSÃO ASFÁLTICA, 2 DEMÃOS. AF_09/2023	M2	5,82	R$ 34,72	R$ 11,92	R$ 0,00	R$ 0,00	R$ 0,00	R$ 46,64	R$ 271,44	20,69%	R$ 327,60	0,0087%
15.7.2	C. SINAPI	98554	IMPERMEABILIZAÇÃO DE SUPERFÍCIE COM MEMBRANA À BASE DE RESINA ACRÍLICA, 3 DEMÃOS. AF_09/2023	M2	6,46	R$ 33,78	R$ 15,81	R$ 0,00	R$ 0,00	R$ 0,00	R$ 49,59	R$ 320,35	20,69%	R$ 386,63	0,0102%

			SUBTOTAL ITEM: IMPERMEABILIZAÇÕES									R$ 591,79		R$ 714,23	0,0189%

15.8			PAREDES E PAINÉIS								SUBTOTAL	R$ 939,49		R$ 1.133,88	0,0300%

15.8.1	C. SINAPI	103334	ALVENARIA DE VEDAÇÃO DE BLOCOS CERÂMICOS FURADOS NA HORIZONTAL DE 14X9X19 CM (ESPESSURA 14 CM, BLOCO DEITADO) E ARGAMASSA DE ASSENTAMENTO COM PREPARO EM BETONEIRA. AF_12/2021	M2	6,64	R$ 67,62	R$ 73,84	R$ 0,01	R$ 0,00	R$ 0,02	R$ 141,49	R$ 939,49	20,69%	R$ 1.133,88	0,0300%

			SUBTOTAL ITEM: PAREDES E PAINÉIS									R$ 939,49		R$ 1.133,88	0,0300%

15.9			PAVIMENTAÇÃO								SUBTOTAL	R$ 1.247,42		R$ 1.505,53	0,0398%

15.9.1	C. SINAPI	94991	EXECUÇÃO DE PASSEIO (CALÇADA) OU PISO DE CONCRETO COM CONCRETO MOLDADO IN LOCO, USINADO C20, ACABAMENTO CONVENCIONAL, NÃO ARMADO. AF_08/2022	M3	0,86	R$ 713,33	R$ 69,89	R$ 0,00	R$ 0,00	R$ 0,00	R$ 783,22	R$ 673,57	20,69%	R$ 812,94	0,0215%
15.9.2	C. SINAPI	97088	ARMAÇÃO PARA EXECUÇÃO DE RADIER, PISO DE CONCRETO OU LAJE SOBRE SOLO, COM USO DE TELA Q-92. AF_09/2021	KG	16,00	R$ 16,17	R$ 1,18	R$ 0,00	R$ 0,00	R$ 0,00	R$ 17,35	R$ 277,60	20,69%	R$ 335,04	0,0089%
15.9.3	C. SINAPI	97084	COMPACTAÇÃO MECÂNICA DE SOLO PARA EXECUÇÃO DE RADIER, PISO DE CONCRETO OU LAJE SOBRE SOLO, COM COMPACTADOR DE SOLOS TIPO PLACA VIBRATÓRIA. AF_09/2021	M2	10,81	R$ 0,16	R$ 0,57	R$ 0,00	R$ 0,00	R$ 0,00	R$ 0,73	R$ 7,89	20,69%	R$ 9,52	0,0003%
15.9.4	C. SINAPI	96622	LASTRO COM MATERIAL GRANULAR, APLICADO EM PISOS OU LAJES SOBRE SOLO, ESPESSURA DE *5 CM*. AF_01/2024	M3	0,54	R$ 137,48	R$ 56,15	R$ 0,04	R$ 0,00	R$ 0,00	R$ 193,67	R$ 104,68	20,69%	R$ 126,34	0,0033%
15.9.5	C. SINAPI	97086	FABRICAÇÃO, MONTAGEM E DESMONTAGEM DE FORMA PARA RADIER, PISO DE CONCRETO OU LAJE SOBRE SOLO, EM MADEIRA SERRADA, 4 UTILIZAÇÕES. AF_09/2021	M2	1,47	R$ 46,70	R$ 78,25	R$ 0,00	R$ 0,00	R$ 0,00	R$ 124,95	R$ 183,68	20,69%	R$ 221,69	0,0059%

			SUBTOTAL ITEM: PAVIMENTAÇÃO									R$ 1.247,42		R$ 1.505,53	0,0398%

15.10			REVESTIMENTO E PINTURA								SUBTOTAL	R$ 2.846,76		R$ 3.435,80	0,0909%

15.10.1	C. SINAPI	87879	CHAPISCO APLICADO EM ALVENARIAS E ESTRUTURAS DE CONCRETO INTERNAS, COM COLHER DE PEDREIRO. ARGAMASSA TRAÇO 1:3 COM PREPARO EM BETONEIRA 400L. AF_10/2022	M2	17,96	R$ 2,27	R$ 2,45	R$ 0,00	R$ 0,00	R$ 0,00	R$ 4,72	R$ 84,77	20,69%	R$ 102,31	0,0027%
15.10.2	C. SINAPI	87530	MASSA ÚNICA, EM ARGAMASSA TRAÇO 1:2:8, PREPARO MANUAL, APLICADA MANUALMENTE EM PAREDES INTERNAS DE AMBIENTES COM ÁREA ENTRE 5M² E 10M², E = 17,5MM, COM TALISCAS. AF_03/2024	M2	17,96	R$ 19,75	R$ 20,42	R$ 0,00	R$ 0,00	R$ 0,00	R$ 40,17	R$ 721,45	20,69%	R$ 870,73	0,0230%
15.10.3	C. SINAPI	87894	CHAPISCO APLICADO EM ALVENARIA (SEM PRESENÇA DE VÃOS) E ESTRUTURAS DE CONCRETO DE FACHADA, COM COLHER DE PEDREIRO. ARGAMASSA TRAÇO 1:3 COM PREPARO EM BETONEIRA 400L. AF_10/2022	M2	7,22	R$ 2,80	R$ 4,40	R$ 0,00	R$ 0,00	R$ 0,00	R$ 7,20	R$ 51,98	20,69%	R$ 62,74	0,0017%
15.10.4	C. SINAPI	104217	EMBOÇO OU MASSA ÚNICA EM ARGAMASSA TRAÇO 1:2:8, PREPARO MECÂNICA COM BETONEIRA 400 L, APLICADA MANUALMENTE EM PANOS DE FACHADA COM PRESENÇA DE VÃOS, ESPESSURA DE 25 MM, ACESSO POR ANDAIME. AF_08/2022	M2	7,22	R$ 24,62	R$ 27,94	R$ 0,05	R$ 0,00	R$ 0,03	R$ 52,64	R$ 380,06	20,69%	R$ 458,70	0,0121%
15.10.5	C. SINAPI	87884	CHAPISCO APLICADO NO TETO OU EM ALVENARIA E ESTRUTURA, COM ROLO PARA TEXTURA ACRÍLICA. ARGAMASSA INDUSTRIALIZADA COM PREPARO MANUAL. AF_10/2022	M2	9,35	R$ 8,32	R$ 1,50	R$ 0,00	R$ 0,00	R$ 0,00	R$ 9,82	R$ 91,82	20,69%	R$ 110,82	0,0029%
15.10.6	C. SINAPI	90406	MASSA ÚNICA, EM ARGAMASSA TRAÇO 1:2:8, PREPARO MECÂNICO, APLICADA MANUALMENTE EM TETO, E = 17,5MM, COM TALISCAS. AF_03/2024	M2	9,35	R$ 20,23	R$ 24,03	R$ 0,04	R$ 0,00	R$ 0,03	R$ 44,33	R$ 414,49	20,69%	R$ 500,25	0,0132%
15.10.7	C. SINAPI	88485	FUNDO SELADOR ACRÍLICO, APLICAÇÃO MANUAL EM PAREDE, UMA DEMÃO. AF_04/2023	M2	9,35	R$ 1,84	R$ 1,86	R$ 0,00	R$ 0,00	R$ 0,00	R$ 3,70	R$ 34,60	20,69%	R$ 41,76	0,0011%
15.10.8	C. SINAPI	88484	FUNDO SELADOR ACRÍLICO, APLICAÇÃO MANUAL EM TETO, UMA DEMÃO. AF_04/2023	M2	9,35	R$ 2,09	R$ 2,58	R$ 0,00	R$ 0,00	R$ 0,00	R$ 4,67	R$ 43,66	20,69%	R$ 52,69	0,0014%
15.10.9	C. SINAPI	88489	PINTURA LÁTEX ACRÍLICA PREMIUM, APLICAÇÃO MANUAL EM PAREDES, DUAS DEMÃOS. AF_04/2023	M2	25,18	R$ 9,20	R$ 4,51	R$ 0,00	R$ 0,00	R$ 0,00	R$ 13,71	R$ 345,22	20,69%	R$ 416,65	0,0110%
15.10.10	C. SINAPI	88488	PINTURA LÁTEX ACRÍLICA PREMIUM, APLICAÇÃO MANUAL EM TETO, DUAS DEMÃOS. AF_04/2023	M2	25,18	R$ 9,78	R$ 6,30	R$ 0,00	R$ 0,00	R$ 0,00	R$ 16,08	R$ 404,89	20,69%	R$ 488,67	0,0129%
15.10.11	C. SINAPI	102488	PREPARO DO PISO CIMENTADO PARA PINTURA - LIXAMENTO E LIMPEZA. AF_05/2021	M2	10,81	R$ 0,75	R$ 2,87	R$ 0,04	R$ 0,00	R$ 0,02	R$ 3,68	R$ 39,78	20,69%	R$ 48,01	0,0013%
15.10.12	C. SINAPI	102491	PINTURA DE PISO COM TINTA ACRÍLICA, APLICAÇÃO MANUAL, 2 DEMÃOS, INCLUSO FUNDO PREPARADOR. AF_05/2021	M2	10,81	R$ 13,64	R$ 8,01	R$ 0,00	R$ 0,00	R$ 0,00	R$ 21,65	R$ 234,04	20,69%	R$ 282,47	0,0075%

			SUBTOTAL ITEM: REVESTIMENTO E PINTURA									R$ 2.846,76		R$ 3.435,80	0,0909%

15.11			ESQUADRIAS								SUBTOTAL	R$ 1.461,62		R$ 1.764,05	0,0467%

15.11.1	C. PRÓPRIA	EQ-C.3717	PORTÃO DE ABRIR 2 FOLHAS DE 1,0X1,90 M, ESTRUTURA COM TUBO DE AÇO GALVANIZADO 2.1/2", FECHAMENTO EM TELA GALVANIZADA MALHA 5X5 CM FIO BWG 14, COM DOBRADIÇAS, FERROLHO COM FECHO, CADEADO E PORTA CADEADO. INCLUSO PINTURA COM UMA DEMÃO DE FUNDO PREPARADOR PRIMER E DUAS DE EPÓXI - FORNECIMENTO E INSTALAÇÃO.	UN	1,00	R$ 630,58	R$ 190,79	R$ 0,00	R$ 0,00	R$ 0,00	R$ 821,37	R$ 821,37	20,69%	R$ 991,32	0,0262%
15.11.2	C. PRÓPRIA	EQ-C.3718	PORTÃO DE ABRIR 2 FOLHAS DE 0,55X1,90 M, ESTRUTURA COM TUBO DE AÇO GALVANIZADO 2", FECHAMENTO EM TELA GALVANIZADA MALHA 5X5 CM FIO BWG 14, COM DOBRADIÇAS, FERROLHO COM FECHO, CADEADO E PORTA CADEADO. INCLUSO PINTURA COM UMA DEMÃO DE FUNDO PREPARADOR PRIMER E DUAS DE EPÓXI - FORNECIMENTO E INSTALAÇÃO.	UN	1,00	R$ 490,48	R$ 149,77	R$ 0,00	R$ 0,00	R$ 0,00	R$ 640,25	R$ 640,25	20,69%	R$ 772,73	0,0204%

			SUBTOTAL ITEM: ESQUADRIAS									R$ 1.461,62		R$ 1.764,05	0,0467%

			SUBTOTAL ITEM: CENTRAL DE GÁS GLP – INSTALAÇÕES CIVIS									R$ 17.170,58		R$ 20.723,35	0,5483%

16			INSTALAÇÕES ESPECIAIS								SUBTOTAL	R$ 70.357,22		R$ 84.914,94	2,2466%

16.1			INSTALAÇÕES PARA ACESSIBILIDADE								SUBTOTAL	R$ 9.094,67		R$ 10.976,47	0,2904%

16.1.1	C. PRÓPRIA	IE-C.3020	PLACA DE IDENTIFICAÇÃO DE PORTA DE SALA COM NÚMERO (MODELO 1), COM 25 X 5 CM, EM ACRÍLICO OPACO 2MM, FUNDO COR VERDE, TEXTOS EM RELEVO COR BRANCA, BRAILLE COR VERDE, COM DUPLA FACE REF. 3M VHB - FORNECIMENTO E INSTALAÇÃO.	UN	18,00	R$ 50,01	R$ 1,74	R$ 0,00	R$ 0,00	R$ 0,00	R$ 51,75	R$ 931,50	20,69%	R$ 1.124,24	0,0297%
16.1.2	C. PRÓPRIA	IE-C.3102	PLACA DE IDENTIFICAÇÃO DE PORTA DE SALA PARA SENTENÇA CURTA (MODELO 2), COM 25 X 15 CM, EM ACRÍLICO OPACO 2MM, FUNDO COR BRANCA, TEXTOS EM RELEVO COR PRETO, BRAILLE COR BRANCA, COM DUPLA FACE REF. 3M VHB - FORNECIMENTO E INSTALAÇÃO.	UN	33,00	R$ 121,17	R$ 1,74	R$ 0,00	R$ 0,00	R$ 0,00	R$ 122,91	R$ 4.056,03	20,69%	R$ 4.895,27	0,1295%
16.1.3	C. PRÓPRIA	IE-C.3022	PLACA DE IDENTIFICAÇÃO DE PORTA DE SANITÁRO MASCULINO PCD (MODELO 4), COM 15 X 20 CM, EM ACRÍLICO OPACO 2MM, FUNDO COR AZUL, TEXTOS E PICTOGRAMAS EM RELEVO COR BRANCA, BRAILLE COR AZUL, COM DUPLA FACE REF. 3M VHB - FORNECIMENTO E INSTALAÇÃO.	UN	2,00	R$ 50,01	R$ 1,74	R$ 0,00	R$ 0,00	R$ 0,00	R$ 51,75	R$ 103,50	20,69%	R$ 124,92	0,0033%
16.1.4	C. PRÓPRIA	IE-C.3023	PLACA DE IDENTIFICAÇÃO DE PORTA DE SANITÁRO FEMININO PCD (MODELO 5), COM 15 X 20 CM, EM ACRÍLICO OPACO 2MM, FUNDO COR AZUL, TEXTOS E PICTOGRAMAS EM RELEVO COR BRANCA, BRAILLE COR AZUL, COM DUPLA FACE REF. 3M VHB - FORNECIMENTO E INSTALAÇÃO.	UN	3,00	R$ 50,01	R$ 1,74	R$ 0,00	R$ 0,00	R$ 0,00	R$ 51,75	R$ 155,25	20,69%	R$ 187,37	0,0050%
16.1.5	C. PRÓPRIA	IE-C.3108	PLACA DE IDENTIFICAÇÃO DE PORTA DE SANITÁRO FEMININO (MODELO 7), COM 15 X 20 CM, EM ACRÍLICO OPACO 2MM, FUNDO COR VERDE, TEXTOS E PICTOGRAMAS EM RELEVO COR BRANCA, BRAILLE COR AZUL, COM DUPLA FACE REF. 3M VHB - FORNECIMENTO E INSTALAÇÃO	UN	1,00	R$ 50,01	R$ 1,74	R$ 0,00	R$ 0,00	R$ 0,00	R$ 51,75	R$ 51,75	20,69%	R$ 62,46	0,0017%
16.1.6	C. PRÓPRIA	IE-C.3109	PLACA DE IDENTIFICAÇÃO DE PORTA DE SANITÁRO MASCULINO (MODELO 8), COM 15 X 20 CM, EM ACRÍLICO OPACO 2MM, FUNDO COR VERDE, TEXTOS E PICTOGRAMAS EM RELEVO COR BRANCA, BRAILLE COR AZUL, COM DUPLA FACE REF. 3M VHB - FORNECIMENTO E INSTALAÇÃO	UN	1,00	R$ 50,01	R$ 1,74	R$ 0,00	R$ 0,00	R$ 0,00	R$ 51,75	R$ 51,75	20,69%	R$ 62,46	0,0017%
16.1.7	C. PRÓPRIA	IE-C.2468	PLACA DE SINALIZAÇÃO DE SÍMBOLO INTERNACIONAL DE ACESSIBILIDADE OU DE PESSOA COM DEFICIÊNBCIA VISUAL OU AUDUTIVA, EM INOX 1MM, 15X15 CM, CONFORME MEMORIAL DESCRITIVO. FORNECIMENTO E INSTALAÇÃO	UN	2,00	R$ 49,29	R$ 1,74	R$ 0,00	R$ 0,00	R$ 0,00	R$ 51,03	R$ 102,06	20,69%	R$ 123,18	0,0033%
16.1.8	C. ORSE	7317	SINALIZAÇÃO PARA DEFICIENTES - PLACA METÁLICA PARA CORRIMÃO EM BRAILLE, DIM 90 X 25 MM	UN	36,00	R$ 25,66	R$ 4,31	R$ 0,00	R$ 0,14	R$ 0,00	R$ 30,11	R$ 1.083,96	20,69%	R$ 1.308,24	0,0346%
16.1.9	C. PRÓPRIA	IE-C.1269	FAIXA DE SINALIZAÇÃO PARA DEGRAU FOTOLUMINISCENTE 3X7 CM. FORNECIMENTO E INSTALAÇÃO	UN	252,00	R$ 3,27	R$ 1,74	R$ 0,00	R$ 0,00	R$ 0,00	R$ 5,01	R$ 1.262,52	20,69%	R$ 1.523,75	0,0403%
16.1.10	C. PRÓPRIA	IE-C.1717	ALARME AUDIOVISUAL PARA BANHEIROS PCD	UN	5,00	R$ 237,74	R$ 21,53	R$ 0,00	R$ 0,00	R$ 0,00	R$ 259,27	R$ 1.296,35	20,69%	R$ 1.564,58	0,0414%

			SUBTOTAL ITEM: INSTALAÇÕES PARA ACESSIBILIDADE									R$ 9.094,67		R$ 10.976,47	0,2904%

16.2			PLATAFORMA PCD								SUBTOTAL	R$ 61.262,55		R$ 73.938,47	1,9562%

16.2.1	C. PRÓPRIA	IT-C.3786	PLATAFORMA ELEVATÓRIA PARA ACESSIBILIDADE. CABINA COM TETO ALTURA 2,00M, LARGURA 0,90M, PROFUNDIDADE 1,40M . 02 PARADAS. DESNÍVEL 3,24M. ACIONAMENTO HIDRÁULICO. 12 MESES DE MANTENÇÃO. CONFORME DESCRIÇÃO EM MEMORIAL E NORMAS NBR ISO 9386, NBR 9050. FORNECIMENTO E INSTALAÇÃO.	UN	1,00	R$ 61.000,00	R$ 0,00	R$ 0,00	R$ 0,00	R$ 0,00	R$ 61.000,00	R$ 61.000,00	20,69%	R$ 73.621,60	1,9478%
16.2.2	C. PRÓPRIA	IT-C.4076	ART DE PROJETO, FABRICAÇÃO, MONTAGEM E MANUTENÇÃO DE PLATAFORMA ELEVATÓRIA PcD.	UN	1,00	R$ 262,55	R$ 0,00	R$ 0,00	R$ 0,00	R$ 0,00	R$ 262,55	R$ 262,55	20,69%	R$ 316,87	0,0084%

			SUBTOTAL ITEM: PLATAFORMA PCD									R$ 61.262,55		R$ 73.938,47	1,9562%

			SUBTOTAL ITEM: INSTALAÇÕES ESPECIAIS									R$ 70.357,22		R$ 84.914,94	2,2466%

17			PAISAGISMO URBANIZAÇÃO								SUBTOTAL	R$ 141.712,56		R$ 171.034,45	4,5251%

17.1			PISO VARANDA								SUBTOTAL	R$ 25.281,23		R$ 30.512,19	0,8073%

			PISO POLIDO VARANDA
17.1.1	C. SINAPI	97084	COMPACTAÇÃO MECÂNICA DE SOLO PARA EXECUÇÃO DE RADIER, PISO DE CONCRETO OU LAJE SOBRE SOLO, COM COMPACTADOR DE SOLOS TIPO PLACA VIBRATÓRIA. AF_09/2021	M2	140,35	R$ 0,16	R$ 0,57	R$ 0,00	R$ 0,00	R$ 0,00	R$ 0,73	R$ 102,46	20,69%	R$ 123,66	0,0033%
17.1.2	C. SINAPI	96622	LASTRO COM MATERIAL GRANULAR, APLICADO EM PISOS OU LAJES SOBRE SOLO, ESPESSURA DE *5 CM*. AF_01/2024	M3	7,02	R$ 137,48	R$ 56,15	R$ 0,04	R$ 0,00	R$ 0,00	R$ 193,67	R$ 1.359,08	20,69%	R$ 1.640,29	0,0434%
17.1.3	C. SINAPI	97087	CAMADA SEPARADORA PARA EXECUÇÃO DE RADIER, PISO DE CONCRETO OU LAJE SOBRE SOLO, EM LONA PLÁSTICA. AF_09/2021	M2	140,35	R$ 2,96	R$ 0,38	R$ 0,00	R$ 0,00	R$ 0,00	R$ 3,34	R$ 468,77	20,69%	R$ 565,76	0,0150%
17.1.4	C. SINAPI	97086	FABRICAÇÃO, MONTAGEM E DESMONTAGEM DE FORMA PARA RADIER, PISO DE CONCRETO OU LAJE SOBRE SOLO, EM MADEIRA SERRADA, 4 UTILIZAÇÕES. AF_09/2021	M2	5,25	R$ 46,70	R$ 78,25	R$ 0,00	R$ 0,00	R$ 0,00	R$ 124,95	R$ 655,99	20,69%	R$ 791,72	0,0209%
17.1.5	C. PRÓPRIA	RE-C.2613	JUNTA DE DILATACAO COM ISOPOR 10 MM	M2	2,95	R$ 25,93	R$ 2,20	R$ 0,00	R$ 0,00	R$ 0,00	R$ 28,13	R$ 82,84	20,69%	R$ 99,98	0,0026%
17.1.6	C. SINAPI	97088	ARMAÇÃO PARA EXECUÇÃO DE RADIER, PISO DE CONCRETO OU LAJE SOBRE SOLO, COM USO DE TELA Q-92. AF_09/2021	KG	207,72	R$ 16,17	R$ 1,18	R$ 0,00	R$ 0,00	R$ 0,00	R$ 17,35	R$ 3.603,91	20,69%	R$ 4.349,60	0,1151%
17.1.7	C. PRÓPRIA	ET-C.1768	CONCRETAGEM DE RADIER, PISO OU LAJE SOBRE SOLO, FCK 25 MPA, PARA ESPESSURA DE 8 CM - LANÇAMENTO E ACABAMENTO. REF. 97094	M3	11,23	R$ 711,85	R$ 19,87	R$ 0,09	R$ 0,00	R$ 0,03	R$ 731,84	R$ 8.217,10	20,69%	R$ 9.917,31	0,2624%
17.1.8	C. SINAPI	97097	ACABAMENTO POLIDO PARA PISO DE CONCRETO ARMADO OU LAJE SOBRE SOLO DE ALTA RESISTÊNCIA. AF_09/2021	M2	140,35	R$ 38,42	R$ 1,93	R$ 0,00	R$ 0,00	R$ 0,00	R$ 40,35	R$ 5.663,12	20,69%	R$ 6.834,88	0,1808%
17.1.9	C. SINAPI	97114	EXECUÇÃO DE JUNTAS DE CONTRAÇÃO PARA PAVIMENTOS DE CONCRETO. AF_04/2022	M	17,85	R$ 0,06	R$ 0,33	R$ 0,00	R$ 0,00	R$ 0,00	R$ 0,39	R$ 6,96	20,69%	R$ 8,40	0,0002%
17.1.10	C. PRÓPRIA	RE-C.3128	JUNTA DE DILATACAO PARA IMPERMEABILIZACAO, COM SELANTE ELASTICO MONOCOMPONENTE A BASE DE POLIURETANO, DIMENSOES 10X5MM.	M	29,50	R$ 9,07	R$ 10,57	R$ 0,00	R$ 0,00	R$ 0,00	R$ 19,64	R$ 579,38	20,69%	R$ 699,26	0,0185%
17.1.11	C. PRÓPRIA	RE-C.2655	JUNTA DE DILATACAO PARA IMPERMEABILIZACAO, COM SELANTE ELASTICO MONOCOMPONENTE A BASE DE POLIURETANO, DIMENSOES 3X5MM.	M	17,85	R$ 3,52	R$ 5,28	R$ 0,00	R$ 0,00	R$ 0,00	R$ 8,80	R$ 157,08	20,69%	R$ 189,58	0,0050%
17.1.12	C. SINAPI	102488	PREPARO DO PISO CIMENTADO PARA PINTURA - LIXAMENTO E LIMPEZA. AF_05/2021	M2	140,35	R$ 0,75	R$ 2,87	R$ 0,04	R$ 0,00	R$ 0,02	R$ 3,68	R$ 516,49	20,69%	R$ 623,36	0,0165%
17.1.13	C. SINAPI	102492	PINTURA DE PISO COM TINTA ACRÍLICA, APLICAÇÃO MANUAL, 3 DEMÃOS, INCLUSO FUNDO PREPARADOR. AF_05/2021	M2	140,35	R$ 16,92	R$ 10,64	R$ 0,00	R$ 0,00	R$ 0,00	R$ 27,56	R$ 3.868,05	20,69%	R$ 4.668,39	0,1235%

			SUBTOTAL ITEM: PISO VARANDA									R$ 25.281,23		R$ 30.512,19	0,8073%

17.2			ABRIGO CISTERNAS								SUBTOTAL	R$ 65.242,16		R$ 78.741,48	2,0833%

			RADIER
17.2.1	C. SINAPI	97082	ESCAVAÇÃO MANUAL DE VIGA DE BORDA PARA RADIER. AF_09/2021	M3	1,53	R$ 16,62	R$ 50,40	R$ 0,00	R$ 0,00	R$ 0,00	R$ 67,02	R$ 102,25	20,69%	R$ 123,41	0,0033%
17.2.2	C. SINAPI	96525	ESCAVAÇÃO MECANIZADA PARA VIGA BALDRAME OU SAPATA CORRIDA COM MINI-ESCAVADEIRA (INCLUINDO ESCAVAÇÃO PARA COLOCAÇÃO DE FÔRMAS). AF_01/2024	M3	22,35	R$ 9,24	R$ 20,29	R$ 26,38	R$ 0,00	R$ 0,00	R$ 55,91	R$ 1.249,59	20,69%	R$ 1.508,14	0,0399%
17.2.3	C. SINAPI	97084	COMPACTAÇÃO MECÂNICA DE SOLO PARA EXECUÇÃO DE RADIER, PISO DE CONCRETO OU LAJE SOBRE SOLO, COM COMPACTADOR DE SOLOS TIPO PLACA VIBRATÓRIA. AF_09/2021	M2	74,50	R$ 0,16	R$ 0,57	R$ 0,00	R$ 0,00	R$ 0,00	R$ 0,73	R$ 54,39	20,69%	R$ 65,64	0,0017%
17.2.4	C. SINAPI	96622	LASTRO COM MATERIAL GRANULAR, APLICADO EM PISOS OU LAJES SOBRE SOLO, ESPESSURA DE *5 CM*. AF_01/2024	M3	3,73	R$ 137,48	R$ 56,15	R$ 0,04	R$ 0,00	R$ 0,00	R$ 193,67	R$ 721,42	20,69%	R$ 870,69	0,0230%
17.2.5	C. SINAPI	97087	CAMADA SEPARADORA PARA EXECUÇÃO DE RADIER, PISO DE CONCRETO OU LAJE SOBRE SOLO, EM LONA PLÁSTICA. AF_09/2021	M2	74,50	R$ 2,96	R$ 0,38	R$ 0,00	R$ 0,00	R$ 0,00	R$ 3,34	R$ 248,83	20,69%	R$ 300,32	0,0079%
17.2.6	C. SINAPI	97086	FABRICAÇÃO, MONTAGEM E DESMONTAGEM DE FORMA PARA RADIER, PISO DE CONCRETO OU LAJE SOBRE SOLO, EM MADEIRA SERRADA, 4 UTILIZAÇÕES. AF_09/2021	M2	7,63	R$ 46,70	R$ 78,25	R$ 0,00	R$ 0,00	R$ 0,00	R$ 124,95	R$ 953,12	20,69%	R$ 1.150,33	0,0304%
17.2.7	C. SINAPI	97092	ARMAÇÃO PARA EXECUÇÃO DE RADIER, PISO DE CONCRETO OU LAJE SOBRE SOLO, COM USO DE TELA Q-196. AF_09/2021	KG	1,00	R$ 13,88	R$ 0,65	R$ 0,00	R$ 0,00	R$ 0,00	R$ 14,53	R$ 14,53	20,69%	R$ 17,54	0,0005%
17.2.8	C. SINAPI	97090	ARMAÇÃO PARA EXECUÇÃO DE RADIER, PISO DE CONCRETO OU LAJE SOBRE SOLO, COM USO DE TELA Q-138. AF_09/2021	KG	463,39	R$ 14,66	R$ 0,86	R$ 0,00	R$ 0,00	R$ 0,00	R$ 15,52	R$ 7.191,81	20,69%	R$ 8.679,88	0,2296%
17.2.9	C. SINAPI	92771	ARMAÇÃO DE LAJE DE ESTRUTURA CONVENCIONAL DE CONCRETO ARMADO UTILIZANDO AÇO CA-50 DE 10,0 MM - MONTAGEM. AF_06/2022	KG	47,10	R$ 10,17	R$ 0,82	R$ 0,00	R$ 0,00	R$ 0,00	R$ 10,99	R$ 517,63	20,69%	R$ 624,73	0,0165%
17.2.10	C. PRÓPRIA	ET-C.2910	CONCRETAGEM DE RADIER, PISO DE CONCRETO OU LAJE SOBRE SOLO, FCK 25 MPA - LANÇAMENTO, ADENSAMENTO E ACABAMENTO. REF. 97096	M3	11,20	R$ 648,24	R$ 16,21	R$ 0,07	R$ 0,00	R$ 0,02	R$ 664,54	R$ 7.442,85	20,69%	R$ 8.982,86	0,2377%
17.2.11	C. SINAPI	104166	TUBO PVC, SÉRIE R, ÁGUA PLUVIAL, DN 150 MM, FORNECIDO E INSTALADO EM RAMAL DE ENCAMINHAMENTO. AF_06/2022	M	6,00	R$ 66,84	R$ 10,78	R$ 0,00	R$ 0,00	R$ 0,00	R$ 77,62	R$ 465,72	20,69%	R$ 562,08	0,0149%

			MURO DE BLOCO DE CONCRETO
17.2.12	C. SINAPI	89996	ARMAÇÃO VERTICAL DE ALVENARIA ESTRUTURAL; DIÂMETRO DE 10,0 MM. AF_09/2021	KG	27,47	R$ 9,04	R$ 2,08	R$ 0,00	R$ 0,00	R$ 0,00	R$ 11,12	R$ 305,47	20,69%	R$ 368,68	0,0098%
17.2.13	C. SINAPI	103318	ALVENARIA DE VEDAÇÃO DE BLOCOS VAZADOS DE CONCRETO DE 14X19X39 CM (ESPESSURA 14 CM) E ARGAMASSA DE ASSENTAMENTO COM PREPARO EM BETONEIRA. AF_12/2021	M2	59,55	R$ 77,76	R$ 32,13	R$ 0,01	R$ 0,00	R$ 0,01	R$ 109,91	R$ 6.545,14	20,69%	R$ 7.899,40	0,2090%
17.2.14	C. SINAPI	89993	GRAUTEAMENTO VERTICAL EM ALVENARIA ESTRUTURAL. AF_09/2021	M3	0,34	R$ 701,35	R$ 389,86	R$ 1,13	R$ 0,00	R$ 1,41	R$ 1.093,75	R$ 371,88	20,69%	R$ 448,83	0,0119%
17.2.15	C. SINAPI	93205	CINTA DE AMARRAÇÃO DE ALVENARIA MOLDADA IN LOCO COM UTILIZAÇÃO DE BLOCOS CANALETA, ESPESSURA DE *20* CM. AF_03/2024	M	47,70	R$ 54,68	R$ 19,06	R$ 0,02	R$ 0,00	R$ 0,03	R$ 73,79	R$ 3.519,78	20,69%	R$ 4.248,06	0,1124%
17.2.16	C. PRÓPRIA	AV-C.4097	CHAPIM DE CONCRETO PRÉ-MOLDADO, LARGURA 22 CM, FORNECIMENTO E INSTALAÇÃO. REF ORSE 8637	M	21,00	R$ 41,71	R$ 12,50	R$ 0,04	R$ 0,42	R$ 0,00	R$ 54,67	R$ 1.148,07	20,69%	R$ 1.385,62	0,0367%

			CASA DE MÁQUINAS
17.2.17	C. SINAPI	93205	CINTA DE AMARRAÇÃO DE ALVENARIA MOLDADA IN LOCO COM UTILIZAÇÃO DE BLOCOS CANALETA, ESPESSURA DE *20* CM. AF_03/2024	M	4,20	R$ 54,68	R$ 19,06	R$ 0,02	R$ 0,00	R$ 0,03	R$ 73,79	R$ 309,92	20,69%	R$ 374,05	0,0099%
17.2.18	C. SINAPI	87690	CONTRAPISO EM ARGAMASSA TRAÇO 1:4 (CIMENTO E AREIA), PREPARO MECÂNICO COM BETONEIRA 400 L, APLICADO EM ÁREAS SECAS SOBRE LAJE, NÃO ADERIDO, ACABAMENTO NÃO REFORÇADO, ESPESSURA 5CM. AF_07/2021	M2	3,85	R$ 35,60	R$ 17,51	R$ 0,11	R$ 0,00	R$ 0,07	R$ 53,29	R$ 205,17	20,69%	R$ 247,62	0,0066%
17.2.19	C. SINAPI	103760	MONTAGEM E DESMONTAGEM DE FÔRMA DE LAJE MACIÇA, PÉ-DIREITO SIMPLES, EM CHAPA DE MADEIRA COMPENSADA RESINADA E CIMBRAMENTO DE MADEIRA, 2 UTILIZAÇÕES. AF_03/2022	M2	5,04	R$ 84,50	R$ 29,48	R$ 0,00	R$ 0,00	R$ 0,00	R$ 113,98	R$ 574,46	20,69%	R$ 693,32	0,0183%
17.2.20	C. SINAPI	92767	ARMAÇÃO DE LAJE DE ESTRUTURA CONVENCIONAL DE CONCRETO ARMADO UTILIZANDO AÇO CA-60 DE 4,2 MM - MONTAGEM. AF_06/2022	KG	11,10	R$ 10,69	R$ 4,93	R$ 0,00	R$ 0,00	R$ 0,00	R$ 15,62	R$ 173,38	20,69%	R$ 209,25	0,0055%
17.2.21	C. SINAPI	103682	CONCRETAGEM DE VIGAS E LAJES, FCK=25 MPA, PARA QUALQUER TIPO DE LAJE COM BALDES EM EDIFICAÇÃO TÉRREA - LANÇAMENTO, ADENSAMENTO E ACABAMENTO. AF_02/2022	M3	0,41	R$ 786,33	R$ 250,70	R$ 0,92	R$ 0,00	R$ 0,41	R$ 1.038,36	R$ 425,73	20,69%	R$ 513,82	0,0136%
17.2.22	C. SINAPI	98554	IMPERMEABILIZAÇÃO DE SUPERFÍCIE COM MEMBRANA À BASE DE RESINA ACRÍLICA, 3 DEMÃOS. AF_09/2023	M2	6,33	R$ 33,78	R$ 15,81	R$ 0,00	R$ 0,00	R$ 0,00	R$ 49,59	R$ 313,90	20,69%	R$ 378,85	0,0100%

			COBOGÓS
17.2.23	C. PRÓPRIA	AV-C.3419	ALVENARIA DE VEDAÇÃO COM ELEMENTO VAZADO DE CONCRETO (COBOGÓ) DE 9 X 32,5 X 32,5CM E ARGAMASSA COLANTE TIPO AC III. REF. SINAPI 101161	M2	45,36	R$ 394,13	R$ 63,21	R$ 0,00	R$ 0,00	R$ 0,00	R$ 457,34	R$ 20.744,94	20,69%	R$ 25.037,30	0,6624%
17.2.24	C. SINAPI	92760	ARMAÇÃO DE PILAR OU VIGA DE ESTRUTURA CONVENCIONAL DE CONCRETO ARMADO UTILIZANDO AÇO CA-50 DE 6,3 MM - MONTAGEM. AF_06/2022	KG	56,13	R$ 10,88	R$ 2,72	R$ 0,00	R$ 0,00	R$ 0,00	R$ 13,60	R$ 763,37	20,69%	R$ 921,32	0,0244%
17.2.25	C. SINAPI	92413	MONTAGEM E DESMONTAGEM DE FÔRMA DE PILARES RETANGULARES E ESTRUTURAS SIMILARES, PÉ-DIREITO SIMPLES, EM MADEIRA SERRADA, 4 UTILIZAÇÕES. AF_09/2020	M2	17,76	R$ 40,02	R$ 58,68	R$ 0,00	R$ 0,00	R$ 0,01	R$ 98,71	R$ 1.753,09	20,69%	R$ 2.115,82	0,0560%
17.2.26	C. SINAPI	92759	ARMAÇÃO DE PILAR OU VIGA DE ESTRUTURA CONVENCIONAL DE CONCRETO ARMADO UTILIZANDO AÇO CA-60 DE 5,0 MM - MONTAGEM. AF_06/2022	KG	7,39	R$ 10,30	R$ 4,09	R$ 0,00	R$ 0,00	R$ 0,00	R$ 14,39	R$ 106,34	20,69%	R$ 128,34	0,0034%
17.2.27	C. SINAPI	92761	ARMAÇÃO DE PILAR OU VIGA DE ESTRUTURA CONVENCIONAL DE CONCRETO ARMADO UTILIZANDO AÇO CA-50 DE 8,0 MM - MONTAGEM. AF_06/2022	KG	37,91	R$ 11,04	R$ 1,76	R$ 0,00	R$ 0,00	R$ 0,00	R$ 12,80	R$ 485,25	20,69%	R$ 585,65	0,0155%
17.2.28	C. SINAPI	103682	CONCRETAGEM DE VIGAS E LAJES, FCK=25 MPA, PARA QUALQUER TIPO DE LAJE COM BALDES EM EDIFICAÇÃO TÉRREA - LANÇAMENTO, ADENSAMENTO E ACABAMENTO. AF_02/2022	M3	0,56	R$ 786,33	R$ 250,70	R$ 0,92	R$ 0,00	R$ 0,41	R$ 1.038,36	R$ 581,48	20,69%	R$ 701,79	0,0186%

			ESQUADRIAS
17.2.29	C. PRÓPRIA	EQ-C.3418	PORTA EM ALUMÍNIO TIPO CAMARÃO COM VENEZIANA E SEM GUARNIÇÃO, FIXAÇÃO COM PARAFUSOS - FORNECIMENTO E INSTALAÇÃO	M2	4,80	R$ 593,95	R$ 16,26	R$ 0,00	R$ 0,00	R$ 0,00	R$ 610,21	R$ 2.929,01	20,69%	R$ 3.535,06	0,0935%
17.2.30	C. PRÓPRIA	EQ-C.1853	PORTÃO PARA PEDESTRES, DE ABRIR 1 FOLHA, MEDIDAS VARIÁVEIS, ESTRUTURA COM TUBO DE AÇO CARBONO 1.1/2", TELA ARAME ONDULADA, FIO 2,77 MM, MALHA 5X5 CM. REF. 85189	M2	2,52	R$ 199,25	R$ 97,22	R$ 0,26	R$ 0,00	R$ 6,51	R$ 303,24	R$ 764,16	20,69%	R$ 922,27	0,0244%
17.2.31	C. SINAPI	100719	PINTURA COM TINTA ALQUÍDICA DE FUNDO (TIPO ZARCÃO) PULVERIZADA SOBRE PERFIL METÁLICO EXECUTADO EM FÁBRICA (POR DEMÃO). AF_01/2020_PE	M2	5,04	R$ 10,41	R$ 1,38	R$ 0,00	R$ 0,00	R$ 0,00	R$ 11,79	R$ 59,42	20,69%	R$ 71,71	0,0019%
17.2.32	C. SINAPI	100743	PINTURA COM TINTA ALQUÍDICA DE ACABAMENTO (ESMALTE SINTÉTICO BRILHANTE) PULVERIZADA SOBRE PERFIL METÁLICO EXECUTADO EM FÁBRICA (POR DEMÃO). AF_01/2020_PE	M2	14,64	R$ 9,97	R$ 1,38	R$ 0,00	R$ 0,00	R$ 0,00	R$ 11,35	R$ 166,16	20,69%	R$ 200,54	0,0053%

			PINTURA
17.2.33	C. SINAPI	88485	FUNDO SELADOR ACRÍLICO, APLICAÇÃO MANUAL EM PAREDE, UMA DEMÃO. AF_04/2023	M2	231,70	R$ 1,84	R$ 1,86	R$ 0,00	R$ 0,00	R$ 0,00	R$ 3,70	R$ 857,29	20,69%	R$ 1.034,67	0,0274%
17.2.34	C. SINAPI	88489	PINTURA LÁTEX ACRÍLICA PREMIUM, APLICAÇÃO MANUAL EM PAREDES, DUAS DEMÃOS. AF_04/2023	M2	231,70	R$ 9,20	R$ 4,51	R$ 0,00	R$ 0,00	R$ 0,00	R$ 13,71	R$ 3.176,61	20,69%	R$ 3.833,89	0,1014%

			SUBTOTAL ITEM: ABRIGO CISTERNAS									R$ 65.242,16		R$ 78.741,48	2,0833%

17.3			CALÇADAS								SUBTOTAL	R$ 42.882,52		R$ 51.755,39	1,3693%

17.3.1	C. PRÓPRIA	PV-C.1989	COMPACTAÇÃO MECÂNICA DE SOLO COM COMPACTADOR DE SOLOS TIPO PERCUSSÃO (SOQUETE) COM MOTOR A GASOLINA. REF. 97984	M2	350,70	R$ 0,89	R$ 2,54	R$ 0,08	R$ 0,00	R$ 0,00	R$ 3,51	R$ 1.230,96	20,69%	R$ 1.485,66	0,0393%
17.3.2	C. SINAPI	96396	CONSTRUÇÃO DE BASE E SUB-BASE PARA PAVIMENTAÇÃO DE BRITA GRADUADA SIMPLES, COM ESPESSURA DE 15 CM - EXCLUSIVE CARGA E TRANSPORTE. AF_09/2024	M3	35,07	R$ 137,72	R$ 6,93	R$ 10,07	R$ 0,00	R$ 0,34	R$ 155,06	R$ 5.437,95	20,69%	R$ 6.563,12	0,1736%
17.3.3	C. SINAPI	95879	TRANSPORTE COM CAMINHÃO BASCULANTE DE 14 M³, EM VIA URBANA PAVIMENTADA, DMT ATÉ 30 KM (UNIDADE: TXKM). AF_07/2020	TXKM	120,99	R$ 0,77	R$ 0,14	R$ 0,66	R$ 0,00	R$ 0,00	R$ 1,57	R$ 189,96	20,69%	R$ 229,26	0,0061%
17.3.4	C. SINAPI	92396	EXECUÇÃO DE PASSEIO EM PISO INTERTRAVADO, COM BLOCO RETANGULAR COR NATURAL DE 20 X 10 CM, ESPESSURA 6 CM. AF_10/2022	M2	350,70	R$ 62,88	R$ 13,41	R$ 0,35	R$ 0,00	R$ 0,00	R$ 76,64	R$ 26.877,65	20,69%	R$ 32.438,94	0,8583%
17.3.5	C. SINAPI	104658	PISO PODOTÁTIL DE ALERTA OU DIRECIONAL, DE CONCRETO, ASSENTADO SOBRE ARGAMASSA. AF_03/2024	M2	28,05	R$ 110,71	R$ 36,28	R$ 0,00	R$ 0,00	R$ 0,00	R$ 146,99	R$ 4.123,07	20,69%	R$ 4.976,18	0,1317%
17.3.6	C. SINAPI	94273	ASSENTAMENTO DE GUIA (MEIO-FIO) EM TRECHO RETO, CONFECCIONADA EM CONCRETO PRÉ-FABRICADO, DIMENSÕES 100X15X13X30 CM (COMPRIMENTO X BASE INFERIOR X BASE SUPERIOR X ALTURA). AF_01/2024	M	99,80	R$ 41,02	R$ 9,31	R$ 0,00	R$ 0,00	R$ 0,00	R$ 50,33	R$ 5.022,93	20,69%	R$ 6.062,23	0,1604%

			SUBTOTAL ITEM: CALÇADAS									R$ 42.882,52		R$ 51.755,39	1,3693%

17.4			PAISAGISMO								SUBTOTAL	R$ 8.306,65		R$ 10.025,39	0,2652%

17.4.1	C. SINAPI	98519	REVOLVIMENTO E LIMPEZA MANUAL DE SOLO. AF_07/2024	M2	211,15	R$ 0,91	R$ 2,99	R$ 0,00	R$ 0,00	R$ 0,00	R$ 3,90	R$ 823,49	20,69%	R$ 993,88	0,0263%
17.4.2	C. SINAPI	98520	APLICAÇÃO DE ADUBO EM SOLO. AF_07/2024	M2	211,15	R$ 4,47	R$ 1,17	R$ 0,00	R$ 0,00	R$ 0,00	R$ 5,64	R$ 1.190,89	20,69%	R$ 1.437,30	0,0380%
17.4.3	C. SINAPI	103946	PLANTIO DE GRAMA ESMERALDA OU SÃO CARLOS OU CURITIBANA, EM PLACAS. AF_07/2024	M2	211,15	R$ 26,91	R$ 2,89	R$ 0,00	R$ 0,00	R$ 0,00	R$ 29,80	R$ 6.292,27	20,69%	R$ 7.594,21	0,2009%

			SUBTOTAL ITEM: PAISAGISMO									R$ 8.306,65		R$ 10.025,39	0,2652%

			SUBTOTAL ITEM: PAISAGISMO URBANIZAÇÃO									R$ 141.712,56		R$ 171.034,45	4,5251%

18			SERVIÇOS COMPLEMENTARES								SUBTOTAL	R$ 21.679,20		R$ 26.121,65	0,6911%

18.1			MOBILIÁRIO								SUBTOTAL	R$ 9.150,00		R$ 11.043,24	0,2922%

18.1.1	C. PRÓPRIA	PA-C.4088	MOBILIÁRIO SOBRE MEDIDA COMPOSTO POR 1 PAINEL RIPADO MDF IPÊ AMARELO + 01 BALCÃO DE ATENDIMENTO EM "L" MDF IPÊ AMARELO, COM ACESSO PARA PCD + ADESIVO VINÍLICO, CONFORME PROJETO. FORNECIMENTO E INSTALAÇÃO	UN	1,00	R$ 9.150,00	R$ 0,00	R$ 0,00	R$ 0,00	R$ 0,00	R$ 9.150,00	R$ 9.150,00	20,69%	R$ 11.043,24	0,2922%

			SUBTOTAL ITEM: MOBILIÁRIO									R$ 9.150,00		R$ 11.043,24	0,2922%

18.2			LIMPEZA								SUBTOTAL	R$ 6.524,47		R$ 7.874,46	0,2083%

18.2.1	C. PRÓPRIA	LV-C.4107	LIMPEZA DE PISO EPÓXI OU URETANO UTILIZANDO DETERGENTE NEUTRO ESPECÍFICO PARA ESSE TIPO DE PISO E ESCOVAÇÃO MANUAL SEM MATERIAIS ABRASIVOS. REF SINAPI 99804	M2	771,40	R$ 1,51	R$ 4,30	R$ 0,00	R$ 0,00	R$ 0,00	R$ 5,81	R$ 4.481,83	20,69%	R$ 5.409,17	0,1431%
18.2.2	C. SINAPI	99804	LIMPEZA DE PISO CERÂMICO OU PORCELANATO UTILIZANDO DETERGENTE NEUTRO E ESCOVAÇÃO MANUAL. AF_04/2019	M2	64,70	R$ 1,47	R$ 4,33	R$ 0,00	R$ 0,00	R$ 0,00	R$ 5,80	R$ 375,26	20,69%	R$ 452,91	0,0120%
18.2.3	C. SINAPI	99807	LIMPEZA DE REVESTIMENTO CERÂMICO EM PAREDE UTILIZANDO DETERGENTE NEUTRO E ESCOVAÇÃO MANUAL. AF_04/2019	M2	506,64	R$ 0,48	R$ 1,28	R$ 0,00	R$ 0,00	R$ 0,00	R$ 1,76	R$ 891,69	20,69%	R$ 1.076,19	0,0285%
18.2.4	C. SINAPI	99815	LIMPEZA DE PIA INOX COM BANCADA DE PEDRA, INCLUSIVE METAIS CORRESPONDENTES. AF_04/2019	UN	3,00	R$ 4,93	R$ 4,74	R$ 0,00	R$ 0,00	R$ 0,00	R$ 9,67	R$ 29,01	20,69%	R$ 35,01	0,0009%
18.2.5	C. SINAPI	99818	LIMPEZA DE BACIA SANITÁRIA, BIDÊ OU MICTÓRIO EM LOUÇA, INCLUSIVE METAIS CORRESPONDENTES. AF_04/2019	UN	13,00	R$ 4,07	R$ 2,16	R$ 0,00	R$ 0,00	R$ 0,00	R$ 6,23	R$ 80,99	20,69%	R$ 97,75	0,0026%
18.2.6	C. SINAPI	99821	LIMPEZA DE JANELA DE VIDRO COM CAIXILHO EM AÇO/ALUMÍNIO/PVC. AF_04/2019	M2	167,44	R$ 1,80	R$ 1,59	R$ 0,00	R$ 0,00	R$ 0,00	R$ 3,39	R$ 567,62	20,69%	R$ 685,07	0,0181%
18.2.7	C. SINAPI	99825	LIMPEZA DE PORTA DE VIDRO COM CAIXILHO EM AÇO/ ALUMÍNIO/ PVC. AF_04/2019	M2	24,89	R$ 1,92	R$ 2,02	R$ 0,00	R$ 0,00	R$ 0,00	R$ 3,94	R$ 98,07	20,69%	R$ 118,36	0,0031%

			SUBTOTAL ITEM: LIMPEZA									R$ 6.524,47		R$ 7.874,46	0,2083%

18.3			SERVIÇOS FINAIS								SUBTOTAL	R$ 6.004,73		R$ 7.203,95	0,1906%

18.3.1	C. PRÓPRIA	SP-C.2816	CARGA MANUAL DE ENTULHO EM CAMINHAO BASCULANTE 6 M3	M3	12,00	R$ 5,18	R$ 18,29	R$ 9,30	R$ 0,00	R$ 0,00	R$ 32,77	R$ 393,24	20,69%	R$ 474,61	0,0126%
18.3.2	C. PRÓPRIA	MT-C.2001	TRANSPORTE COM CAVALO MECÂNICO COM SEMIRREBOQUE COM CAPACIDADE DE 22 T - 240 KW , EM VIA URBANA PAVIMENTADA, DMT ATÉ 30KM (UNIDADE: TXKM). REF SINAPI 100947	TXKM	117,30	R$ 4,11	R$ 0,00	R$ 0,00	R$ 0,00	R$ 0,00	R$ 4,11	R$ 482,10	20,69%	R$ 581,85	0,0154%
18.3.3	C. PRÓPRIA	DI-C.3542	MOBILIZAÇÃO E DESMOBILIZAÇÃO DE CAMINHÃO BASCULANTE 6 M3 TOCO, PESO BRUTO TOTAL 16.000 KG, CARGA ÚTIL MÁXIMA 11.130 KG, DISTÂNCIA ENTRE EIXOS 5,36 M, POTÊNCIA 185 CV, INCLUSIVE CAÇAMBA METÁLICA	H	1,00	R$ 86,78	R$ 24,57	R$ 83,44	R$ 0,00	R$ 0,00	R$ 194,79	R$ 194,79	20,69%	R$ 235,09	0,0062%
18.3.4	C. SINAPI	100981	CARGA, MANOBRA E DESCARGA DE ENTULHO EM CAMINHÃO BASCULANTE 6 M³ - CARGA COM ESCAVADEIRA HIDRÁULICA (CAÇAMBA DE 0,80 M³ / 111 HP) E DESCARGA LIVRE (UNIDADE: M3). AF_07/2020	M3	12,00	R$ 3,03	R$ 1,91	R$ 5,15	R$ 0,00	R$ 0,00	R$ 10,09	R$ 121,08	20,69%	R$ 146,13	0,0039%
18.3.5	C. SINAPI	97914	TRANSPORTE COM CAMINHÃO BASCULANTE DE 6 M³, EM VIA URBANA PAVIMENTADA, DMT ATÉ 30 KM (UNIDADE: M3XKM). AF_07/2020	M3XKM	218,40	R$ 1,23	R$ 0,49	R$ 1,38	R$ 0,00	R$ 0,00	R$ 3,10	R$ 677,04	20,69%	R$ 817,13	0,0216%
18.3.6	C. PRÓPRIA	LI-C.2001	DESTINAÇÃO FINAL DE RESÍDUOS DE CONSTRUÇÃO CIVIL, CLASSE A, INCLUSIVE CERTIFICADO DE DESTINAÇÃO CORRETA DE RESÍDUOS, EXCLUSIVE TRANSPORTE	M3	18,00	R$ 31,35	R$ 0,00	R$ 0,00	R$ 0,00	R$ 0,00	R$ 31,35	R$ 564,30	15,28%	R$ 650,51	0,0172%
18.3.7	C. PRÓPRIA	LI-C.2002	DESTINAÇÃO FINAL DE RESÍDUOS DE CONSTRUÇÃO CIVIL, CLASSE B, INCLUSIVE CERTIFICADO DE DESTINAÇÃO CORRETA DE RESÍDUOS, EXCLUSIVE TRANSPORTE	M3	6,00	R$ 39,00	R$ 0,00	R$ 0,00	R$ 0,00	R$ 0,00	R$ 39,00	R$ 234,00	15,28%	R$ 269,75	0,0071%
18.3.8	C. SINAPI	104800	REMOÇÃO DE CERCAS E MOURÕES, DE FORMA MANUAL, SEM REAPROVEITAMENTO. AF_09/2023	M	153,00	R$ 2,16	R$ 7,61	R$ 0,00	R$ 0,00	R$ 0,00	R$ 9,77	R$ 1.494,81	20,69%	R$ 1.804,10	0,0477%
18.3.9	C. PRÓPRIA	DI-C.3798	MANUAL DE USO, OPERAÇÃO E MANUTENÇÃO DAS EDIFICAÇÕES PARA CONSTRUÇÕES NOVAS - ÁREA DE 1.001 M2 A 2.000 M2. REF. SETOP/MG	M2	1.064,58	R$ 0,54	R$ 0,00	R$ 0,00	R$ 0,00	R$ 0,00	R$ 0,54	R$ 574,87	20,69%	R$ 693,82	0,0184%
18.3.10	C. PRÓPRIA	DI-C.3799	COMO CONSTRUÍDO ("AS BUILT") DE PROJETOS COM ÁREA ATÉ 10.000 M2	M2	1.064,58	R$ 0,00	R$ 0,00	R$ 0,00	R$ 1,00	R$ 0,00	R$ 1,00	R$ 1.064,58	20,69%	R$ 1.284,85	0,0340%
18.3.11	C. PRÓPRIA	TX-C.2975	TAXA DE ALVARÁ DE HABITE-SE PREFEITURA DE PASSO FUNDO/RS, CODIGO TRIBUTARIO 1779/1977	UN	1,00	R$ 203,92	R$ 0,00	R$ 0,00	R$ 0,00	R$ 0,00	R$ 203,92	R$ 203,92	20,69%	R$ 246,11	0,0065%

			SUBTOTAL ITEM: SERVIÇOS FINAIS									R$ 6.004,73		R$ 7.203,95	0,1906%

			SUBTOTAL ITEM: SERVIÇOS COMPLEMENTARES									R$ 21.679,20		R$ 26.121,65	0,6911%

			TOTAL GERAL									R$ 3.131.980,50		R$ 3.779.659,94	100,00%

## CRONOGRAMA
	UNIVERSIDADE FEDERAL DA FRONTEIRA SUL
	CAMPUS PASSO FUNDO
	PASSO FUNDO – RS
	RESTAURANTE UNIVERSITÁRIO E CANTINA EXTERNA – SEGUNDA ETAPA

	CRONOGRAMA FÍSICO-FINANCEIRO
						MÊS	PERCENTUAL
ITEM	DESCRIÇÃO DO SERVIÇO	CUSTO	% ITEM	Mês 01		Mês 02		Mês 03		Mês 04		Mês 05		Mês 06		Mês 07		Mês 08		Mês 09			0	0,00%
				Exec. (%)	Pgto (R$)	Exec. (%)	Pgto (R$)	Exec. (%)	Pgto (R$)	Exec. (%)	Pgto (R$)	Exec. (%)	Pgto (R$)	Exec. (%)	Pgto (R$)	Exec. (%)	Pgto (R$)	Exec. (%)	Pgto (R$)	Exec. (%)	Pgto (R$)		1	2,17%
						2	13,09%
1	PROJETOS E TAXAS	R$ 7.779,64	0,21%	50,00%	R$ 3.889,82	50,00%	R$ 3.889,82		-		-		-		-		-		-	0,00%	-		3	27,60%
2	SERVIÇOS PRELIMINARES / TÉCNICOS	R$ 203.679,38	5,39%	30,30%	R$ 61.714,85	20,00%	R$ 40.735,88	7,10%	R$ 14.461,24	7,10%	R$ 14.461,24	7,10%	R$ 14.461,24	7,10%	R$ 14.461,24	7,10%	R$ 14.461,24	7,10%	R$ 14.461,24	7,10%	R$ 14.461,24		4	42,07%
3	ESTRUTURAS	R$ 11.677,59	0,31%	50,00%	R$ 5.838,80	50,00%	R$ 5.838,80		-		-		-		-		-		-	0,00%	-		5	56,67%
4	COBERTURAS COMPLEMENTARES	R$ 214.826,86	5,68%	5,00%	R$ 10.741,34	20,00%	R$ 42.965,37	25,00%	R$ 53.706,72	25,00%	R$ 53.706,72	25,00%	R$ 53.706,72		-		-		-	0,00%	-		6	71,69%
5	PAREDES E DIVISÓRIAS	R$ 39.514,82	1,05%		-	50,00%	R$ 19.757,41	50,00%	R$ 19.757,41		-		-		-		-		-	0,00%	-		7	85,49%
6	REVESTIMENTOS	R$ 739.197,79	19,56%		-	25,00%	R$ 184.799,45	30,00%	R$ 221.759,34	30,00%	R$ 221.759,34	15,00%	R$ 110.879,67		-		-		-	0,00%	-		8	97,38%
7	ESQUADRIAS	R$ 369.981,33	9,79%		-		-	20,00%	R$ 73.996,27	20,00%	R$ 73.996,27	30,00%	R$ 110.994,40	30,00%	R$ 110.994,40		-		-	0,00%	-		9	100,00%
8	INSTALAÇÕES HIDROSSANITÁRIAS	R$ 450.645,36	11,92%		-	20,00%	R$ 90.129,07	15,00%	R$ 67.596,80	15,00%	R$ 67.596,80	15,00%	R$ 67.596,80	15,00%	R$ 67.596,80	10,00%	R$ 45.064,54	10,00%	R$ 45.064,54	0,00%	-
9	SUBESTACÃO SE-02	R$ 363.107,54	9,61%		-		-	20,00%	R$ 72.621,51	25,00%	R$ 90.776,89	20,00%	R$ 72.621,51	25,00%	R$ 90.776,89	10,00%	R$ 36.310,75		-	0,00%	-
10	INSTALAÇÕES ELÉTRICAS	R$ 275.184,11	7,28%		-		-		-		-	20,00%	R$ 55.036,82	25,00%	R$ 68.796,03	25,00%	R$ 68.796,03	25,00%	R$ 68.796,03	5,00%	R$ 13.759,21
11	CABEAMENTO ESTRUTURADO E ALARME	R$ 74.121,30	1,96%		-		-		-		-		-	50,00%	R$ 37.060,65	40,00%	R$ 29.648,52	10,00%	R$ 7.412,13	0,00%	-
12	INSTALAÇÕES MECÂNICAS	R$ 489.708,55	12,96%		-		-		-		-	5,00%	R$ 24.485,43	35,00%	R$ 171.397,99	30,00%	R$ 146.912,57	30,00%	R$ 146.912,57	0,00%	-
13	INSTALAÇÕES PREVENTIVAS E PROTETIVAS CONTRA INCÊNDIO	R$ 135.230,97	3,58%		-		-		-		-		-	5,00%	R$ 6.761,55	50,00%	R$ 67.615,49	40,00%	R$ 54.092,39	5,00%	R$ 6.761,55
14	SUBESTAÇÃO – SE 02 – INSTALAÇÕES CIVIS	R$ 102.210,31	2,70%		-	20,00%	R$ 20.442,06	20,00%	R$ 20.442,06	20,00%	R$ 20.442,06	40,00%	R$ 40.884,12		-		-		-	0,00%	-
15	CENTRAL DE GÁS GLP – INSTALAÇÕES CIVIS	R$ 20.723,35	0,55%		-	20,00%	R$ 4.144,67	20,00%	R$ 4.144,67	20,00%	R$ 4.144,67	4,00%	R$ 828,93		-		-		-	36,00%	R$ 7.460,41
16	INSTALAÇÕES ESPECIAIS	R$ 84.914,94	2,25%		-		-		-		-		-		-	40,00%	R$ 33.965,98	40,00%	R$ 33.965,98	20,00%	R$ 16.982,99
17	PAISAGISMO URBANIZAÇÃO	R$ 171.034,45	4,53%		-		-		-		-		-		-	40,00%	R$ 68.413,78	40,00%	R$ 68.413,78	20,00%	R$ 34.206,89
18	SERVIÇOS COMPLEMENTARES	R$ 26.121,65	0,69%		-		-		-		-		-		-	40,00%	R$ 10.448,66	40,00%	R$ 10.448,66	20,00%	R$ 5.224,33

TOTAL GERAL		R$ 3.779.659,94	100,00%	2,17%	R$ 82.184,81	10,92%	R$ 412.702,52	14,51%	R$ 548.486,01	14,47%	R$ 546.883,97	14,59%	R$ 551.495,64	15,02%	R$ 567.845,54	13,80%	R$ 521.637,54	11,89%	R$ 449.567,30	2,62%	R$ 98.856,60
TOTAIS ACUMULADOS				2,17%	R$ 82.184,81	13,09%	R$ 494.887,33	27,60%	R$ 1.043.373,34	42,07%	R$ 1.590.257,32	56,67%	R$ 2.141.752,96	71,69%	R$ 2.709.598,50	85,49%	R$ 3.231.236,04	97,38%	R$ 3.680.803,34	100,00%	R$ 3.779.659,94

	Última atualização em 07/11/2024 às 09:32:29
% de Desembolso por mês

## BDI_OBRA
UNIVERSIDADE FEDERAL DA FRONTEIRA SUL
CAMPUS PASSO FUNDO
SECRETARIA ESPECIAL DE OBRAS
RESTAURANTE UNIVERSITÁRIO E CANTINA EXTERNA – SEGUNDA ETAPA
PASSO FUNDO – RS

COMPOSIÇÃO ANALÍTICA – BDI / OBRA					TOTAL DE MATERIAL
					R$ 2.540.056,68			81,10%
					TOTAL DE MÃO DE OBRA
	TIPO DE CONTRATAÇÃO					R$ 561.851,07			17,94%
	Construção e reforma de edifícios					TOTAL DE EQUIPAMENTOS
					R$ 27.867,08			0,89%
	OPÇÃO DE CÁLCULO DO BDI					TOTAL DE TERCEIROS
	Não Desonerado					R$ 1.886,45			0,06%
					TOTAL DE OUTROS
	Conforme legislação tributária municipal, definir estimativa de / Percentual da base de cálculo para o ISS					40,00%			R$ 319,02			0,01%
	Sobre a base de cálculo, definir a respectiva alíquota do ISS (entre 2% e 5%)					2,00%
					Situação			1º Quartil	Médio	3º Quartil
	ITENS					SIGLAS	% ADOTADO
					Administração Central	AC	4,00%			OK			3,00%	4,00%	5,50%
					Seguro + Garantia	SG	0,80%			OK			0,80%	0,80%	1,00%
					Risco	R	1,27%			OK			0,97%	1,27%	1,27%
					Despesas Financeiras	DF	1,23%			OK			0,59%	1,23%	1,39%
					Lucro	L	7,40%			OK			6,16%	7,40%	8,96%
					Tributos (impostos COFINS 3% e PIS 0,65%)	CP	3,65%			OK			3,65%	3,65%	3,65%
					Tributos (ISS variável de acordo com o município)	ISS	0,80%			OK			0,00%	2,50%	5,00%
					Tributos (Contribuição Previdenciária sobre a / Receita Bruta (0% ou 4,5% - desoneração)	CPRB	0,00%			OK			0,00%	4,50%	4,50%

					BDI CALCULADO SEM CPRB PARA COMPARAÇÃO COM PERCENTUAIS DO ACÓRDÃO
					20,69%
	BDI (Benefícios e despesas indiretas)
	BDI ADOTADO / (OBRA)	=	(1+AC+SG+R)(1+DF)(1+L)	- 1	=	20,69%				OK			20,34%	22,12%	25,00%
			(1-CP-ISS-CPRB)

	OBSERVAÇÕES

	Obs: Fórmula do BDI de acordo com o Acórdão do TCU 2622/2013.

	PASSO FUNDO – RS, quarta-feira, 14 de maio de 2025

			____________________________________
			Eng. Civil Fábio Corrêa Gasparetto
			CREA-SC: 067202-5

					AC			DF			SG			R			L			K1			K2			K3			BDI
					1º Quartil	Médio	3º Quartil	1º Quartil	Médio	3º Quartil	1º Quartil	Médio	3º Quartil	1º Quartil	Médio	3º Quartil	1º Quartil	Médio	3º Quartil	1º Quartil	Médio	3º Quartil	1º Quartil	Médio	3º Quartil	1º Quartil	Médio	3º Quartil	1º Quartil	Médio	3º Quartil
(Selecionar)
Construção e reforma de edifícios					3,00%	4,00%	5,50%	0,80%	0,80%	1,00%	0,97%	1,27%	1,27%	0,59%	1,23%	1,39%	6,16%	7,40%	8,96%	0,00%	0,00%	0,00%	0,00%	0,00%	0,00%	0,00%	0,00%	20,34%	22,12%	25,00%
Construção de praças urbanas, rodovias, ferrovias, recapeamento e pavimentação de vias urbanas					3,80%	4,01%	4,67%	0,32%	0,40%	0,74%	0,50%	0,56%	0,97%	1,02%	1,11%	1,21%	6,64%	7,30%	8,69%	0,00%	0,00%	0,00%	0,00%	0,00%	0,00%	0,00%	0,00%	19,60%	20,97%	24,23%
Construção de redes de abastecimento de água, coleta de esgoto					3,43%	4,93%	6,71%	0,28%	0,49%	0,75%	1,00%	1,39%	1,74%	0,94%	0,99%	1,17%	6,74%	8,04%	9,40%	0,00%	0,00%	0,00%	0,00%	0,00%	0,00%	0,00%	0,00%	20,76%	24,18%	26,44%
Construção e manutenção de estações e redes de distribuição de energia elétrica					5,29%	5,92%	7,93%	0,25%	0,51%	0,56%	1,00%	1,48%	1,97%	1,01%	1,07%	1,11%	8,00%	8,31%	9,51%	0,00%	0,00%	0,00%	0,00%	0,00%	0,00%	0,00%	0,00%	24,00%	25,84%	27,86%
Obras portuárias, marítimas e fluviais					4,00%	5,52%	7,85%	0,81%	1,22%	1,99%	1,46%	2,32%	3,16%	0,94%	1,02%	1,33%	7,14%	8,40%	10,43%	0,00%	0,00%	0,00%	0,00%	0,00%	0,00%	0,00%	0,00%	22,80%	27,48%	30,95%
Fornecimento de materiais e equipamentos - aquisição indireta, junto com a licitação da obra					1,50%	3,45%	4,49%	0,30%	0,48%	0,82%	0,56%	0,85%	0,89%	0,85%	0,85%	1,11%	3,50%	5,11%	6,22%	0,00%	0,00%	0,00%	0,00%	0,00%	0,00%	0,00%	0,00%	11,10%	14,02%	16,80%
Fornecimento de materiais e equipamentos - aquisição direta					0,00%	0,00%	0,00%	0,00%	0,00%	0,00%	0,00%	0,00%
Estudos e projetos, planos e gerenciamento e outros correlatos					0,00%	0,00%	0,00%	0,00%	0,00%	0,00%	0,00%	0,00%	20,00%	0,00%	0,00%	12,00%	0,00%	0,00%	0,00%	0,00%

## BDI_EQUIP
UNIVERSIDADE FEDERAL DA FRONTEIRA SUL
CAMPUS PASSO FUNDO
SECRETARIA ESPECIAL DE OBRAS
RESTAURANTE UNIVERSITÁRIO E CANTINA EXTERNA – SEGUNDA ETAPA
PASSO FUNDO – RS

COMPOSIÇÃO ANALÍTICA – BDI / EQUIPAMENTOS

	TIPO DE CONTRATAÇÃO
	Fornecimento de materiais e equipamentos - aquisição indireta, junto com a licitação da obra

	OPÇÃO DE CÁLCULO DO BDI
	Não Desonerado

	Conforme legislação tributária municipal, definir estimativa de / Percentual da base de cálculo para o ISS					0,00%
	Sobre a base de cálculo, definir a respectiva alíquota do ISS (entre 2% e 5%)					0,00%
					Situação			1º Quartil	Médio	3º Quartil
	ITENS					SIGLAS	% ADOTADO
					Administração Central	AC	3,45%			OK			1,50%	3,45%	4,49%
					Seguro + Garantia	SG	0,48%			OK			0,30%	0,48%	0,82%
					Risco	R	0,85%			OK			0,56%	0,85%	0,89%
					Despesas Financeiras	DF	0,85%			OK			0,85%	0,85%	1,11%
					Lucro	L	5,11%			OK			3,50%	5,11%	6,22%
					Tributos (impostos COFINS 3% e PIS 0,65%)	CP	3,65%			OK			3,65%	3,65%	3,65%
					Tributos (ISS variável de acordo com o município)	ISS	0,00%			OK			0,00%	2,50%	5,00%
					Tributos (Contribuição Previdenciária sobre a / Receita Bruta (0% ou 4,5% - desoneração)	CPRB	0,00%			OK			0,00%	4,50%	4,50%

					BDI CALCULADO SEM CPRB PARA COMPARAÇÃO COM PERCENTUAIS DO ACÓRDÃO
					15,28%
	BDI (Benefícios e despesas indiretas)
	BDI ADOTADO / (OBRA)	=	(1+AC+SG+R)(1+DF)(1+L)	- 1	=	15,28%				OK			11,10%	14,02%	16,80%
			(1-CP-ISS-CPRB)

	OBSERVAÇÕES

	Obs: Fórmula do BDI de acordo com o Acórdão do TCU 2622/2013.

	PASSO FUNDO – RS, quarta-feira, 14 de maio de 2025

			____________________________________
			Eng. Civil Fábio Corrêa Gasparetto
			CREA-SC: 067202-5

					AC			DF			SG			R			L			K1			K2			K3			BDI
					1º Quartil	Médio	3º Quartil	1º Quartil	Médio	3º Quartil	1º Quartil	Médio	3º Quartil	1º Quartil	Médio	3º Quartil	1º Quartil	Médio	3º Quartil	1º Quartil	Médio	3º Quartil	1º Quartil	Médio	3º Quartil	1º Quartil	Médio	3º Quartil	1º Quartil	Médio	3º Quartil
(Selecionar)
Construção e reforma de edifícios					3,00%	4,00%	5,50%	0,80%	0,80%	1,00%	0,97%	1,27%	1,27%	0,59%	1,23%	1,39%	6,16%	7,40%	8,96%	0,00%	0,00%	0,00%	0,00%	0,00%	0,00%	0,00%	0,00%	20,34%	22,12%	25,00%
Construção de praças urbanas, rodovias, ferrovias, recapeamento e pavimentação de vias urbanas					3,80%	4,01%	4,67%	0,32%	0,40%	0,74%	0,50%	0,56%	0,97%	1,02%	1,11%	1,21%	6,64%	7,30%	8,69%	0,00%	0,00%	0,00%	0,00%	0,00%	0,00%	0,00%	0,00%	19,60%	20,97%	24,23%
Construção de redes de abastecimento de água, coleta de esgoto					3,43%	4,93%	6,71%	0,28%	0,49%	0,75%	1,00%	1,39%	1,74%	0,94%	0,99%	1,17%	6,74%	8,04%	9,40%	0,00%	0,00%	0,00%	0,00%	0,00%	0,00%	0,00%	0,00%	20,76%	24,18%	26,44%
Construção e manutenção de estações e redes de distribuição de energia elétrica					5,29%	5,92%	7,93%	0,25%	0,51%	0,56%	1,00%	1,48%	1,97%	1,01%	1,07%	1,11%	8,00%	8,31%	9,51%	0,00%	0,00%	0,00%	0,00%	0,00%	0,00%	0,00%	0,00%	24,00%	25,84%	27,86%
Obras portuárias, marítimas e fluviais					4,00%	5,52%	7,85%	0,81%	1,22%	1,99%	1,46%	2,32%	3,16%	0,94%	1,02%	1,33%	7,14%	8,40%	10,43%	0,00%	0,00%	0,00%	0,00%	0,00%	0,00%	0,00%	0,00%	22,80%	27,48%	30,95%
Fornecimento de materiais e equipamentos - aquisição indireta, junto com a licitação da obra					1,50%	3,45%	4,49%	0,30%	0,48%	0,82%	0,56%	0,85%	0,89%	0,85%	0,85%	1,11%	3,50%	5,11%	6,22%	0,00%	0,00%	0,00%	0,00%	0,00%	0,00%	0,00%	0,00%	11,10%	14,02%	16,80%
Fornecimento de materiais e equipamentos - aquisição direta					0,00%	0,00%	0,00%	0,00%	0,00%	0,00%	0,00%	0,00%
Estudos e projetos, planos e gerenciamento e outros correlatos					0,00%	0,00%	0,00%	0,00%	0,00%	0,00%	0,00%	0,00%	20,00%	0,00%	0,00%	12,00%	0,00%	0,00%	0,00%	0,00%

## RELATORIO_COMP
RELATÓRIO DE COMPOSIÇÕES
OBRA:	RESTAURANTE UNIVERSITÁRIO E CANTINA EXTERNA – SEGUNDA ETAPA
RESPONSÁVEL:	Eng. Civil Fábio Corrêa Gasparetto
GERADA EM:	17/03/2025 às 16:53:44
REFERÊNCIA(S):	SINAPI: 12/2024 RS (Sem Desoneração) - ORSE: 12/2024 RS (Sem Desoneração)

CÓDIGO COMP.	FONTE	CÓDIGO FONTE	DESCRIÇÃO COMPOSIÇÃO / INSUMO	UNIDADE	COEFICIENTE	CUSTO UNITARIO	CUSTO TOTAL	CUSTO MATERIAL	CUSTO MAO DE OBRA	CUSTO EQUIPAMENTO	CUSTO SERVICOS / TERCEIROS	CUSTO SERVICOS / OUTROS

100327	C. SINAPI		RUFO EXTERNO/INTERNO EM CHAPA DE AÇO GALVANIZADO NÚMERO 26, CORTE DE 33 CM, INCLUSO IÇAMENTO. AF_07/2019	M			R$ 66,37	R$ 58,1900	R$ 8,1800	R$ 0,0000	R$ 0,0000	R$ 0,0000
------	I. SINAPI	142	SELANTE ELASTICO MONOCOMPONENTE A BASE DE POLIURETANO (PU) PARA JUNTAS DIVERSAS	310ML	0,21100000	R$ 36,88	R$ 7,78	------------	------------	------------	------------	------------
------	I. SINAPI	1113	RUFO EXTERNO/INTERNO DE CHAPA DE ACO GALVANIZADA NUM 26, CORTE 33 CM	M	1,05000000	R$ 30,68	R$ 32,21	------------	------------	------------	------------	------------
------	I. SINAPI	5061	PREGO DE ACO POLIDO COM CABECA 18 X 27 (2 1/2 X 10)	KG	0,00800000	R$ 14,52	R$ 0,11	------------	------------	------------	------------	------------
------	I. SINAPI	5104	REBITE DE REPUXO EM ALUMINIO VAZADO, DIAMETRO 3,2 X 8 MM DE COMPRIMENTO (1KG = 1025 UNIDADES)	KG	0,00160000	R$ 71,81	R$ 0,11	------------	------------	------------	------------	------------
------	I. SINAPI	13388	SOLDA EM BARRA DE ESTANHO-CHUMBO 50/50	KG	0,05900000	R$ 264,44	R$ 15,60	------------	------------	------------	------------	------------
------	C. SINAPI	88316	SERVENTE COM ENCARGOS COMPLEMENTARES	H	0,23900000	R$ 23,08	R$ 5,51	R$ 1,3695	R$ 4,1467	R$ 0,0000	R$ 0,0000	R$ 0,0000
------	C. SINAPI	88323	TELHADISTA COM ENCARGOS COMPLEMENTARES	H	0,14500000	R$ 27,27	R$ 3,95	R$ 0,8280	R$ 3,1262	R$ 0,0000	R$ 0,0000	R$ 0,0000
------	C. SINAPI	93281	GUINCHO ELÉTRICO DE COLUNA, CAPACIDADE 400 KG, COM MOTO FREIO, MOTOR TRIFÁSICO DE 1,25 CV - CHP DIURNO. AF_03/2016	CHP	0,01320000	R$ 35,87	R$ 0,47	R$ 0,0615	R$ 0,3959	R$ 0,0074	R$ 0,0000	R$ 0,0087
------	C. SINAPI	93282	GUINCHO ELÉTRICO DE COLUNA, CAPACIDADE 400 KG, COM MOTO FREIO, MOTOR TRIFÁSICO DE 1,25 CV - CHI DIURNO. AF_03/2016	CHI	0,01830000	R$ 34,97	R$ 0,63	R$ 0,0853	R$ 0,5488	R$ 0,0059	R$ 0,0000	R$ 0,0000

100704	C. SINAPI		PORTA CADEADO ZINCADO OXIDADO PRETO COM CADEADO DE AÇO INOX, LARGURA DE *50* MM. AF_12/2019	UN			R$ 69,77	R$ 54,2400	R$ 15,5300	R$ 0,0000	R$ 0,0000	R$ 0,0000
------	I. SINAPI	5088	PORTA CADEADO EM ACO GALVANIZADO, COMPRIMENTO DE 3 1/2"	UN	1,00000000	R$ 6,76	R$ 6,76	------------	------------	------------	------------	------------
------	I. SINAPI	43603	CADEADO SIMPLES, CORPO EM LATAO MACICO, COM LARGURA DE 50 MM E ALTURA DE APROX 40 MM, HASTE CEMENTADA EM ACO TEMPERADO COM DIAMETRO DE APROX 8,0 MM, INCLUINDO 2 CHAVES	UN	1,00000000	R$ 42,92	R$ 42,92	------------	------------	------------	------------	------------
------	C. SINAPI	88261	CARPINTEIRO DE ESQUADRIA COM ENCARGOS COMPLEMENTARES	H	0,53100000	R$ 26,33	R$ 13,98	R$ 3,0320	R$ 10,9492	R$ 0,0000	R$ 0,0000	R$ 0,0000
------	C. SINAPI	88316	SERVENTE COM ENCARGOS COMPLEMENTARES	H	0,26500000	R$ 23,08	R$ 6,11	R$ 1,5185	R$ 4,5978	R$ 0,0000	R$ 0,0000	R$ 0,0000

100719	C. SINAPI		PINTURA COM TINTA ALQUÍDICA DE FUNDO (TIPO ZARCÃO) PULVERIZADA SOBRE PERFIL METÁLICO EXECUTADO EM FÁBRICA (POR DEMÃO). AF_01/2020_PE	M2			R$ 11,79	R$ 10,4100	R$ 1,3800	R$ 0,0000	R$ 0,0000	R$ 0,0000
------	I. SINAPI	5318	DILUENTE AGUARRAS	L	0,05750000	R$ 23,98	R$ 1,37	------------	------------	------------	------------	------------
------	I. SINAPI	7307	FUNDO ANTICORROSIVO PARA METAIS FERROSOS (ZARCAO)	L	0,19080000	R$ 44,91	R$ 8,56	------------	------------	------------	------------	------------
------	C. SINAPI	88310	PINTOR COM ENCARGOS COMPLEMENTARES	H	0,06350000	R$ 29,41	R$ 1,86	R$ 0,4756	R$ 1,3919	R$ 0,0000	R$ 0,0000	R$ 0,0000

100743	C. SINAPI		PINTURA COM TINTA ALQUÍDICA DE ACABAMENTO (ESMALTE SINTÉTICO BRILHANTE) PULVERIZADA SOBRE PERFIL METÁLICO EXECUTADO EM FÁBRICA (POR DEMÃO). AF_01/2020_PE	M2			R$ 11,35	R$ 9,9700	R$ 1,3800	R$ 0,0000	R$ 0,0000	R$ 0,0000
------	I. SINAPI	5318	DILUENTE AGUARRAS	L	0,05840000	R$ 23,98	R$ 1,40	------------	------------	------------	------------	------------
------	I. SINAPI	7292	TINTA ESMALTE SINTETICO PREMIUM BRILHANTE	L	0,19450000	R$ 41,64	R$ 8,09	------------	------------	------------	------------	------------
------	C. SINAPI	88310	PINTOR COM ENCARGOS COMPLEMENTARES	H	0,06350000	R$ 29,41	R$ 1,86	R$ 0,4756	R$ 1,3919	R$ 0,0000	R$ 0,0000	R$ 0,0000

100793	C. SINAPI		TUBO, PEX, MULTICAMADA, DN 26, INSTALADO EM IMPLANTAÇÃO DE INSTALAÇÕES DE GÁS - FORNECIMENTO E INSTALAÇÃO. AF_01/2020	M			R$ 45,15	R$ 35,5900	R$ 9,5600	R$ 0,0000	R$ 0,0000	R$ 0,0000
------	I. SINAPI	38830	TUBO MULTICAMADA PEX GAS, DN *26* MM	M	1,02160000	R$ 32,72	R$ 33,42	------------	------------	------------	------------	------------
------	C. SINAPI	88248	AUXILIAR DE ENCANADOR OU BOMBEIRO HIDRÁULICO COM ENCARGOS COMPLEMENTARES	H	0,09790000	R$ 23,75	R$ 2,32	R$ 0,5052	R$ 1,8200	R$ 0,0000	R$ 0,0000	R$ 0,0000
------	C. SINAPI	88267	ENCANADOR OU BOMBEIRO HIDRÁULICO COM ENCARGOS COMPLEMENTARES	H	0,32300000	R$ 29,16	R$ 9,41	R$ 1,6667	R$ 7,7520	R$ 0,0000	R$ 0,0000	R$ 0,0000

100981	C. SINAPI		CARGA, MANOBRA E DESCARGA DE ENTULHO EM CAMINHÃO BASCULANTE 6 M³ - CARGA COM ESCAVADEIRA HIDRÁULICA (CAÇAMBA DE 0,80 M³ / 111 HP) E DESCARGA LIVRE (UNIDADE: M3). AF_07/2020	M3			R$ 10,09	R$ 3,0300	R$ 1,9100	R$ 5,1500	R$ 0,0000	R$ 0,0000
------	C. SINAPI	5631	ESCAVADEIRA HIDRÁULICA SOBRE ESTEIRAS, CAÇAMBA 0,80 M3, PESO OPERACIONAL 17 T, POTENCIA BRUTA 111 HP - CHP DIURNO. AF_06/2014	CHP	0,00830000	R$ 235,94	R$ 1,95	R$ 0,5777	R$ 0,2704	R$ 1,1102	R$ 0,0000	R$ 0,0000
------	C. SINAPI	5632	ESCAVADEIRA HIDRÁULICA SOBRE ESTEIRAS, CAÇAMBA 0,80 M3, PESO OPERACIONAL 17 T, POTENCIA BRUTA 111 HP - CHI DIURNO. AF_06/2014	CHI	0,01510000	R$ 104,50	R$ 1,57	R$ 0,0704	R$ 0,4920	R$ 1,0156	R$ 0,0000	R$ 0,0000
------	C. SINAPI	67826	CAMINHÃO BASCULANTE 6 M3 TOCO, PESO BRUTO TOTAL 16.000 KG, CARGA ÚTIL MÁXIMA 11.130 KG, DISTÂNCIA ENTRE EIXOS 5,36 M, POTÊNCIA 185 CV, INCLUSIVE CAÇAMBA METÁLICA - CHP DIURNO. AF_06/2014	CHP	0,02670000	R$ 194,79	R$ 5,20	R$ 2,3170	R$ 0,6560	R$ 2,2278	R$ 0,0000	R$ 0,0000
------	C. SINAPI	67827	CAMINHÃO BASCULANTE 6 M3 TOCO, PESO BRUTO TOTAL 16.000 KG, CARGA ÚTIL MÁXIMA 11.130 KG, DISTÂNCIA ENTRE EIXOS 5,36 M, POTÊNCIA 185 CV, INCLUSIVE CAÇAMBA METÁLICA - CHI DIURNO. AF_06/2014	CHI	0,02030000	R$ 67,71	R$ 1,37	R$ 0,0946	R$ 0,4988	R$ 0,7811	R$ 0,0000	R$ 0,0000

101159	C. SINAPI		ALVENARIA DE VEDAÇÃO DE BLOCOS CERÂMICOS MACIÇOS DE 5X10X20CM (ESPESSURA 10CM) E ARGAMASSA DE ASSENTAMENTO COM PREPARO EM BETONEIRA. AF_05/2020	M2			R$ 132,77	R$ 69,2800	R$ 63,4400	R$ 0,0200	R$ 0,0000	R$ 0,0300
------	I. SINAPI	7258	TIJOLO CERAMICO MACICO COMUM DE *5 X 10 X 20* CM (L X A X C)	UN	73,49000000	R$ 0,53	R$ 38,94	------------	------------	------------	------------	------------
------	C. SINAPI	87292	ARGAMASSA TRAÇO 1:2:8 (EM VOLUME DE CIMENTO, CAL E AREIA MÉDIA ÚMIDA) PARA EMBOÇO/MASSA ÚNICA/ASSENTAMENTO DE ALVENARIA DE VEDAÇÃO, PREPARO MECÂNICO COM BETONEIRA 400 L. AF_08/2019	M3	0,02800000	R$ 617,94	R$ 17,30	R$ 13,4694	R$ 3,7447	R$ 0,0571	R$ 0,0000	R$ 0,0311
------	C. SINAPI	88309	PEDREIRO COM ENCARGOS COMPLEMENTARES	H	1,93900000	R$ 27,93	R$ 54,15	R$ 11,3432	R$ 42,8131	R$ 0,0000	R$ 0,0000	R$ 0,0000
------	C. SINAPI	88316	SERVENTE COM ENCARGOS COMPLEMENTARES	H	0,97000000	R$ 23,08	R$ 22,38	R$ 5,5581	R$ 16,8295	R$ 0,0000	R$ 0,0000	R$ 0,0000

101575	C. SINAPI		ESCORAMENTO DE VALA, TIPO PONTALETEAMENTO, COM PROFUNDIDADE DE 3,0 A 4,5 M, LARGURA MAIOR OU IGUAL A 1,5 M E MENOR QUE 2,5 M. AF_08/2020	M2			R$ 22,76	R$ 9,7600	R$ 13,0000	R$ 0,0000	R$ 0,0000	R$ 0,0000
------	I. SINAPI	5061	PREGO DE ACO POLIDO COM CABECA 18 X 27 (2 1/2 X 10)	KG	0,01280000	R$ 14,52	R$ 0,18	------------	------------	------------	------------	------------
------	I. SINAPI	6189	TABUA NAO APARELHADA *2,5 X 30* CM, EM MACARANDUBA/MASSARANDUBA, ANGELIM OU EQUIVALENTE DA REGIAO - BRUTA	M	0,18110000	R$ 21,01	R$ 3,80	------------	------------	------------	------------	------------
------	I. SINAPI	21138	MOURAO ROLICO DE MADEIRA TRATADA, D = 8 A 11 CM, H = 2,20 M, EM EUCALIPTO OU EQUIVALENTE DA REGIAO (PARA CERCA)	M	0,14490000	R$ 15,18	R$ 2,19	------------	------------	------------	------------	------------
------	C. SINAPI	88262	CARPINTEIRO DE FORMAS COM ENCARGOS COMPLEMENTARES	H	0,44320000	R$ 27,55	R$ 12,21	R$ 2,5307	R$ 9,6795	R$ 0,0000	R$ 0,0000	R$ 0,0000
------	C. SINAPI	88316	SERVENTE COM ENCARGOS COMPLEMENTARES	H	0,18990000	R$ 23,08	R$ 4,38	R$ 1,0881	R$ 3,2948	R$ 0,0000	R$ 0,0000	R$ 0,0000

101795	C. SINAPI		CAIXA ENTERRADA PARA INSTALAÇÕES TELEFÔNICAS TIPO R1, EM ALVENARIA COM BLOCOS DE CONCRETO, DIMENSÕES INTERNAS: 0,35X0,60X0,60 M, EXCLUINDO TAMPÃO. AF_12/2020	UN			R$ 624,40	R$ 389,4300	R$ 228,7400	R$ 5,8000	R$ 0,0000	R$ 0,4300
------	I. SINAPI	660	CANALETA DE CONCRETO 19 X 19 X 19 CM (CLASSE C - NBR 6136)	UN	14,17500000	R$ 4,04	R$ 57,26	------------	------------	------------	------------	------------
------	I. SINAPI	2692	DESMOLDANTE PROTETOR PARA FORMAS DE MADEIRA, DE BASE OLEOSA EMULSIONADA EM AGUA	L	0,00600000	R$ 7,39	R$ 0,04	------------	------------	------------	------------	------------
------	I. SINAPI	4491	PONTALETE *7,5 X 7,5* CM EM PINUS, MISTA OU EQUIVALENTE DA REGIAO - BRUTA	M	0,12950000	R$ 6,99	R$ 0,90	------------	------------	------------	------------	------------
------	I. SINAPI	4517	SARRAFO *2,5 X 7,5* CM EM PINUS, MISTA OU EQUIVALENTE DA REGIAO - BRUTA	M	0,15400000	R$ 2,44	R$ 0,37	------------	------------	------------	------------	------------
------	I. SINAPI	5069	PREGO DE ACO POLIDO COM CABECA 17 X 27 (2 1/2 X 11)	KG	0,01370000	R$ 15,05	R$ 0,20	------------	------------	------------	------------	------------
------	C. SINAPI	5678	RETROESCAVADEIRA SOBRE RODAS COM CARREGADEIRA, TRAÇÃO 4X4, POTÊNCIA LÍQ. 88 HP, CAÇAMBA CARREG. CAP. MÍN. 1 M3, CAÇAMBA RETRO CAP. 0,26 M3, PESO OPERACIONAL MÍN. 6.674 KG, PROFUNDIDADE ESCAVAÇÃO MÁX. 4,37 M - CHP DIURNO. AF_06/2014	CHP	0,03690000	R$ 152,88	R$ 5,64	R$ 2,0697	R$ 1,2022	R$ 2,3693	R$ 0,0000	R$ 0,0000
------	C. SINAPI	5679	RETROESCAVADEIRA SOBRE RODAS COM CARREGADEIRA, TRAÇÃO 4X4, POTÊNCIA LÍQ. 88 HP, CAÇAMBA CARREG. CAP. MÍN. 1 M3, CAÇAMBA RETRO CAP. 0,26 M3, PESO OPERACIONAL MÍN. 6.674 KG, PROFUNDIDADE ESCAVAÇÃO MÁX. 4,37 M - CHI DIURNO. AF_06/2014	CHI	0,07530000	R$ 69,53	R$ 5,23	R$ 0,3509	R$ 2,4533	R$ 2,4314	R$ 0,0000	R$ 0,0000
------	I. SINAPI	6193	TABUA NAO APARELHADA *2,5 X 20* CM, EM MACARANDUBA/MASSARANDUBA, ANGELIM OU EQUIVALENTE DA REGIAO - BRUTA	M	0,48300000	R$ 14,40	R$ 6,95	------------	------------	------------	------------	------------
------	I. SINAPI	25067	BLOCO DE CONCRETO ESTRUTURAL 19 X 19 X 39 CM, FBK 4,5 MPA (NBR 6136)	UN	14,05900000	R$ 6,51	R$ 91,52	------------	------------	------------	------------	------------
------	C. SINAPI	87316	ARGAMASSA TRAÇO 1:4 (EM VOLUME DE CIMENTO E AREIA GROSSA ÚMIDA) PARA CHAPISCO CONVENCIONAL, PREPARO MECÂNICO COM BETONEIRA 400 L. AF_08/2019	M3	0,01440000	R$ 555,00	R$ 7,99	R$ 5,9596	R$ 1,9858	R$ 0,0302	R$ 0,0000	R$ 0,0164
------	C. SINAPI	88309	PEDREIRO COM ENCARGOS COMPLEMENTARES	H	3,49720000	R$ 27,93	R$ 97,67	R$ 20,4586	R$ 77,2182	R$ 0,0000	R$ 0,0000	R$ 0,0000
------	C. SINAPI	88316	SERVENTE COM ENCARGOS COMPLEMENTARES	H	2,74780000	R$ 23,08	R$ 63,41	R$ 15,7449	R$ 47,6743	R$ 0,0000	R$ 0,0000	R$ 0,0000
------	C. SINAPI	88628	ARGAMASSA TRAÇO 1:3 (EM VOLUME DE CIMENTO E AREIA MÉDIA ÚMIDA), PREPARO MECÂNICO COM BETONEIRA 400 L. AF_08/2019	M3	0,07980000	R$ 634,91	R$ 50,66	R$ 42,3650	R$ 8,1101	R$ 0,1237	R$ 0,0000	R$ 0,0670
------	C. SINAPI	89995	GRAUTEAMENTO DE CINTA SUPERIOR OU DE VERGA EM ALVENARIA ESTRUTURAL. AF_09/2021	M3	0,04150000	R$ 1.055,52	R$ 43,80	R$ 28,7520	R$ 14,9466	R$ 0,0469	R$ 0,0000	R$ 0,0585
------	C. SINAPI	89998	ARMAÇÃO DE CINTA DE ALVENARIA ESTRUTURAL; DIÂMETRO DE 10,0 MM. AF_09/2021	KG	1,66590000	R$ 10,57	R$ 17,60	R$ 14,8598	R$ 2,7487	R$ 0,0000	R$ 0,0000	R$ 0,0000
------	C. SINAPI	94970	CONCRETO FCK = 20MPA, TRAÇO 1:2,7:3 (EM MASSA SECA DE CIMENTO/ AREIA MÉDIA/ BRITA 1) - PREPARO MECÂNICO COM BETONEIRA 600 L. AF_05/2021	M3	0,08720000	R$ 496,88	R$ 43,32	R$ 36,5813	R$ 6,3743	R$ 0,2511	R$ 0,0000	R$ 0,1212
------	C. SINAPI	97735	PEÇA RETANGULAR PRÉ-MOLDADA, VOLUME DE CONCRETO DE 30 A 100 LITROS, TAXA DE AÇO APROXIMADA DE 30KG/M³. AF_03/2024	M3	0,05100000	R$ 2.508,64	R$ 127,94	R$ 64,2320	R$ 62,7779	R$ 0,7252	R$ 0,0000	R$ 0,2055
------	C. SINAPI	101616	PREPARO DE FUNDO DE VALA COM LARGURA MENOR QUE 1,5 M (ACERTO DO SOLO NATURAL). AF_08/2020	M2	0,58500000	R$ 6,68	R$ 3,90	R$ 0,8541	R$ 3,0537	R$ 0,0000	R$ 0,0000	R$ 0,0000

101798	C. SINAPI		TAMPA PARA CAIXA TIPO R1, EM FERRO FUNDIDO, DIMENSÕES INTERNAS: 0,40 X 0,60 M - FORNECIMENTO E INSTALAÇÃO. AF_12/2020	UN			R$ 257,48	R$ 221,0200	R$ 36,4600	R$ 0,0000	R$ 0,0000	R$ 0,0000
------	I. SINAPI	14112	TAMPAO FOFO SIMPLES COM BASE / REQUADRO, CLASSE A15 CARGA MAX. 1,5 T, 400 X 600 MM (COM INSCRICAO EM RELEVO DO TIPO DE REDE)	UN	1,00000000	R$ 208,23	R$ 208,23	------------	------------	------------	------------	------------
------	C. SINAPI	88309	PEDREIRO COM ENCARGOS COMPLEMENTARES	H	1,00890000	R$ 27,93	R$ 28,17	R$ 5,9021	R$ 22,2765	R$ 0,0000	R$ 0,0000	R$ 0,0000
------	C. SINAPI	88316	SERVENTE COM ENCARGOS COMPLEMENTARES	H	0,79270000	R$ 23,08	R$ 18,29	R$ 4,5422	R$ 13,7533	R$ 0,0000	R$ 0,0000	R$ 0,0000
------	C. SINAPI	88628	ARGAMASSA TRAÇO 1:3 (EM VOLUME DE CIMENTO E AREIA MÉDIA ÚMIDA), PREPARO MECÂNICO COM BETONEIRA 400 L. AF_08/2019	M3	0,00440000	R$ 634,91	R$ 2,79	R$ 2,3359	R$ 0,4472	R$ 0,0068	R$ 0,0000	R$ 0,0037

101820	C. SINAPI		RECOMPOSIÇÃO DE PAVIMENTO EM PISO INTERTRAVADO SEXTAVADO, COM REAPROVEITAMENTO DOS BLOCOS SEXTAVADO, PARA O FECHAMENTO DE VALAS - INCLUSO RETIRADA E COLOCAÇÃO DO MATERIAL. AF_12/2020	M2			R$ 43,81	R$ 15,2700	R$ 28,3900	R$ 0,1500	R$ 0,0000	R$ 0,0000
------	I. SINAPI	370	AREIA MEDIA - POSTO JAZIDA/FORNECEDOR (RETIRADO NA JAZIDA, SEM TRANSPORTE)	M3	0,05680000	R$ 97,00	R$ 5,50	------------	------------	------------	------------	------------
------	I. SINAPI	4741	PO DE PEDRA (POSTO PEDREIRA/FORNECEDOR, SEM FRETE)	M3	0,00640000	R$ 82,69	R$ 0,52	------------	------------	------------	------------	------------
------	C. SINAPI	88316	SERVENTE COM ENCARGOS COMPLEMENTARES	H	0,90450000	R$ 23,08	R$ 20,87	R$ 5,1828	R$ 15,6931	R$ 0,0000	R$ 0,0000	R$ 0,0000
------	C. SINAPI	91277	PLACA VIBRATÓRIA REVERSÍVEL COM MOTOR 4 TEMPOS A GASOLINA, FORÇA CENTRÍFUGA DE 25 KN (2500 KGF), POTÊNCIA 5,5 CV - CHP DIURNO. AF_08/2015	CHP	0,01130000	R$ 10,13	R$ 0,11	R$ 0,0982	R$ 0,0000	R$ 0,0163	R$ 0,0000	R$ 0,0000
------	C. SINAPI	91278	PLACA VIBRATÓRIA REVERSÍVEL COM MOTOR 4 TEMPOS A GASOLINA, FORÇA CENTRÍFUGA DE 25 KN (2500 KGF), POTÊNCIA 5,5 CV - CHI DIURNO. AF_08/2015	CHI	0,21480000	R$ 0,72	R$ 0,15	R$ 0,0000	R$ 0,0000	R$ 0,1547	R$ 0,0000	R$ 0,0000
------	C. SINAPI	97635	REMOÇÃO DE PISO DE BLOCO INTERTRAVADO OU DE PEDRA PORTUGUESA, DE FORMA MANUAL, COM REAPROVEITAMENTO. AF_09/2023	M2	1,00000000	R$ 16,66	R$ 16,66	R$ 3,9700	R$ 12,6900	R$ 0,0000	R$ 0,0000	R$ 0,0000

101862	C. SINAPI		REASSENTAMENTO DE BLOCOS RETANGULAR PARA PISO INTERTRAVADO, ESPESSURA DE 6 CM, EM CALÇADA, COM REAPROVEITAMENTO DOS BLOCOS RETANGULAR - INCLUSO RETIRADA E COLOCAÇÃO DO MATERIAL. AF_12/2020	M2			R$ 35,64	R$ 13,1400	R$ 22,4200	R$ 0,0800	R$ 0,0000	R$ 0,0000
------	I. SINAPI	370	AREIA MEDIA - POSTO JAZIDA/FORNECEDOR (RETIRADO NA JAZIDA, SEM TRANSPORTE)	M3	0,05680000	R$ 97,00	R$ 5,50	------------	------------	------------	------------	------------
------	I. SINAPI	4741	PO DE PEDRA (POSTO PEDREIRA/FORNECEDOR, SEM FRETE)	M3	0,00640000	R$ 82,69	R$ 0,52	------------	------------	------------	------------	------------
------	C. SINAPI	88260	CALCETEIRO COM ENCARGOS COMPLEMENTARES	H	0,26990000	R$ 24,50	R$ 6,61	R$ 1,5789	R$ 5,0336	R$ 0,0000	R$ 0,0000	R$ 0,0000
------	C. SINAPI	88316	SERVENTE COM ENCARGOS COMPLEMENTARES	H	0,26990000	R$ 23,08	R$ 6,22	R$ 1,5465	R$ 4,6828	R$ 0,0000	R$ 0,0000	R$ 0,0000
------	C. SINAPI	91277	PLACA VIBRATÓRIA REVERSÍVEL COM MOTOR 4 TEMPOS A GASOLINA, FORÇA CENTRÍFUGA DE 25 KN (2500 KGF), POTÊNCIA 5,5 CV - CHP DIURNO. AF_08/2015	CHP	0,00410000	R$ 10,13	R$ 0,04	R$ 0,0356	R$ 0,0000	R$ 0,0059	R$ 0,0000	R$ 0,0000
------	C. SINAPI	91278	PLACA VIBRATÓRIA REVERSÍVEL COM MOTOR 4 TEMPOS A GASOLINA, FORÇA CENTRÍFUGA DE 25 KN (2500 KGF), POTÊNCIA 5,5 CV - CHI DIURNO. AF_08/2015	CHI	0,13090000	R$ 0,72	R$ 0,09	R$ 0,0000	R$ 0,0000	R$ 0,0942	R$ 0,0000	R$ 0,0000
------	C. SINAPI	97635	REMOÇÃO DE PISO DE BLOCO INTERTRAVADO OU DE PEDRA PORTUGUESA, DE FORMA MANUAL, COM REAPROVEITAMENTO. AF_09/2023	M2	1,00000000	R$ 16,66	R$ 16,66	R$ 3,9700	R$ 12,6900	R$ 0,0000	R$ 0,0000	R$ 0,0000

101883	C. SINAPI		QUADRO DE DISTRIBUIÇÃO DE ENERGIA EM CHAPA DE AÇO GALVANIZADO, DE EMBUTIR, COM BARRAMENTO TRIFÁSICO, PARA 18 DISJUNTORES DIN 100A - FORNECIMENTO E INSTALAÇÃO. AF_10/2020	UN			R$ 572,95	R$ 547,4000	R$ 25,5500	R$ 0,0000	R$ 0,0000	R$ 0,0000
------	I. SINAPI	13395	QUADRO DE DISTRIBUICAO COM BARRAMENTO TRIFASICO, DE EMBUTIR, EM CHAPA DE ACO GALVANIZADO, PARA 18 DISJUNTORES DIN, 100 A	UN	1,00000000	R$ 534,17	R$ 534,17	------------	------------	------------	------------	------------
------	C. SINAPI	87367	ARGAMASSA TRAÇO 1:1:6 (EM VOLUME DE CIMENTO, CAL E AREIA MÉDIA ÚMIDA) PARA EMBOÇO/MASSA ÚNICA/ASSENTAMENTO DE ALVENARIA DE VEDAÇÃO, PREPARO MANUAL. AF_08/2019	M3	0,01340000	R$ 715,35	R$ 9,58	R$ 6,9750	R$ 2,6107	R$ 0,0000	R$ 0,0000	R$ 0,0000
------	C. SINAPI	88247	AUXILIAR DE ELETRICISTA COM ENCARGOS COMPLEMENTARES	H	0,53350000	R$ 24,84	R$ 13,25	R$ 3,1156	R$ 10,1365	R$ 0,0000	R$ 0,0000	R$ 0,0000
------	C. SINAPI	88264	ELETRICISTA COM ENCARGOS COMPLEMENTARES	H	0,53350000	R$ 29,90	R$ 15,95	R$ 3,1156	R$ 12,8360	R$ 0,0000	R$ 0,0000	R$ 0,0000

1019	C. ORSE		FORNECIMENTO E ASSENTAMENTO DE BUCHA DE REDUÇÃO DE FERRO GALVANIZADO DE 1" X 3/4"	UN			R$ 19,10	R$ 10,7300	R$ 8,0900	R$ 0,0000	R$ 0,2800	R$ 0,0000
------	I. SINAPI	765	BUCHA DE REDUCAO DE FERRO GALVANIZADO, COM ROSCA BSP, DE 1" X 3/4"	UN	1,00000000	R$ 9,45	R$ 9,45	R$ 9,4500	R$ 0,0000	R$ 0,0000	R$ 0,0000	R$ 0,0000
------	I. SINAPI	2696	ENCANADOR OU BOMBEIRO HIDRAULICO (HORISTA)	H	0,20000000	R$ 23,52	R$ 4,70	R$ 0,0000	R$ 4,7040	R$ 0,0000	R$ 0,0000	R$ 0,0000
------	I. SINAPI	6111	SERVENTE DE OBRAS (HORISTA)	H	0,20000000	R$ 16,94	R$ 3,39	R$ 0,0000	R$ 3,3880	R$ 0,0000	R$ 0,0000	R$ 0,0000
------	C. ORSE	10549	ENCARGOS COMPLEMENTARES - SERVENTE	H	0,20000000	R$ 3,92	R$ 0,78	R$ 0,6460	R$ 0,0000	R$ 0,0000	R$ 0,1380	R$ 0,0000
------	C. ORSE	10554	ENCARGOS COMPLEMENTARES - ENCANADOR	H	0,20000000	R$ 3,86	R$ 0,77	R$ 0,6340	R$ 0,0000	R$ 0,0000	R$ 0,1380	R$ 0,0000

101901	C. SINAPI		CONTATOR TRIPOLAR I NOMINAL 12A - FORNECIMENTO E INSTALAÇÃO. AF_10/2020	UN			R$ 190,92	R$ 184,7800	R$ 6,1400	R$ 0,0000	R$ 0,0000	R$ 0,0000
------	I. SINAPI	1570	TERMINAL A COMPRESSAO EM COBRE ESTANHADO PARA CABO 2,5 MM2, 1 FURO E 1 COMPRESSAO, PARA PARAFUSO DE FIXACAO M5	UN	3,00000000	R$ 1,22	R$ 3,66	------------	------------	------------	------------	------------
------	I. SINAPI	1623	CONTATOR TRIPOLAR, CORRENTE DE 12 A, TENSAO NOMINAL DE *500* V, CATEGORIA AC-2 E AC-3	UN	1,00000000	R$ 179,46	R$ 179,46	------------	------------	------------	------------	------------
------	C. SINAPI	88247	AUXILIAR DE ELETRICISTA COM ENCARGOS COMPLEMENTARES	H	0,14280000	R$ 24,84	R$ 3,54	R$ 0,8340	R$ 2,7132	R$ 0,0000	R$ 0,0000	R$ 0,0000
------	C. SINAPI	88264	ELETRICISTA COM ENCARGOS COMPLEMENTARES	H	0,14280000	R$ 29,90	R$ 4,26	R$ 0,8340	R$ 3,4358	R$ 0,0000	R$ 0,0000	R$ 0,0000

101902	C. SINAPI		CONTATOR TRIPOLAR I NOMINAL 22A - FORNECIMENTO E INSTALAÇÃO. AF_10/2020	UN			R$ 235,66	R$ 227,1200	R$ 8,5400	R$ 0,0000	R$ 0,0000	R$ 0,0000
------	I. SINAPI	1571	TERMINAL A COMPRESSAO EM COBRE ESTANHADO PARA CABO 4 MM2, 1 FURO E 1 COMPRESSAO, PARA PARAFUSO DE FIXACAO M5	UN	3,00000000	R$ 1,58	R$ 4,74	------------	------------	------------	------------	------------
------	I. SINAPI	1625	CONTATOR TRIPOLAR, CORRENTE DE *22* A, TENSAO NOMINAL DE *500* V, CATEGORIA AC-2 E AC-3	UN	1,00000000	R$ 220,05	R$ 220,05	------------	------------	------------	------------	------------
------	C. SINAPI	88247	AUXILIAR DE ELETRICISTA COM ENCARGOS COMPLEMENTARES	H	0,19880000	R$ 24,84	R$ 4,93	R$ 1,1610	R$ 3,7772	R$ 0,0000	R$ 0,0000	R$ 0,0000
------	C. SINAPI	88264	ELETRICISTA COM ENCARGOS COMPLEMENTARES	H	0,19880000	R$ 29,90	R$ 5,94	R$ 1,1610	R$ 4,7831	R$ 0,0000	R$ 0,0000	R$ 0,0000

101908	C. SINAPI		EXTINTOR DE INCÊNDIO PORTÁTIL COM CARGA DE PQS DE 4 KG, CLASSE BC - FORNECIMENTO E INSTALAÇÃO. AF_10/2020_PE	UN			R$ 209,69	R$ 190,2400	R$ 19,4500	R$ 0,0000	R$ 0,0000	R$ 0,0000
------	I. SINAPI	4350	BUCHA DE NYLON, DIAMETRO DO FURO 8 MM, COMPRIMENTO 40 MM, COM PARAFUSO DE ROSCA SOBERBA, CABECA CHATA, FENDA SIMPLES, 4,8 X 50 MM	UN	2,00000000	R$ 0,69	R$ 1,38	------------	------------	------------	------------	------------
------	I. SINAPI	10891	EXTINTOR DE INCENDIO PORTATIL COM CARGA DE PO QUIMICO SECO (PQS) DE 4 KG, CLASSE BC	UN	1,00000000	R$ 184,12	R$ 184,12	------------	------------	------------	------------	------------
------	C. SINAPI	88248	AUXILIAR DE ENCANADOR OU BOMBEIRO HIDRÁULICO COM ENCARGOS COMPLEMENTARES	H	0,45740000	R$ 23,75	R$ 10,86	R$ 2,3602	R$ 8,5031	R$ 0,0000	R$ 0,0000	R$ 0,0000
------	C. SINAPI	88267	ENCANADOR OU BOMBEIRO HIDRÁULICO COM ENCARGOS COMPLEMENTARES	H	0,45740000	R$ 29,16	R$ 13,33	R$ 2,3602	R$ 10,9776	R$ 0,0000	R$ 0,0000	R$ 0,0000

101964	C. SINAPI		LAJE PRÉ-MOLDADA UNIDIRECIONAL, BIAPOIADA, PARA FORRO, ENCHIMENTO EM CERÂMICA, VIGOTA CONVENCIONAL, ALTURA TOTAL DA LAJE (ENCHIMENTO+CAPA) = (8+3). AF_11/2020_PA	M2			R$ 185,89	R$ 158,2600	R$ 27,6300	R$ 0,0000	R$ 0,0000	R$ 0,0000
------	I. SINAPI	3736	LAJE PRE-MOLDADA CONVENCIONAL (LAJOTAS + VIGOTAS) PARA FORRO, UNIDIRECIONAL, SOBRECARGA DE 100 KG/M2, VAO ATE 4,00 M (SEM COLOCACAO)	M2	1,00000000	R$ 75,00	R$ 75,00	------------	------------	------------	------------	------------
------	I. SINAPI	6193	TABUA NAO APARELHADA *2,5 X 20* CM, EM MACARANDUBA/MASSARANDUBA, ANGELIM OU EQUIVALENTE DA REGIAO - BRUTA	M	1,87000000	R$ 14,40	R$ 26,92	------------	------------	------------	------------	------------
------	I. SINAPI	40304	PREGO DE ACO POLIDO COM CABECA DUPLA 17 X 27 (2 1/2 X 11)	KG	0,04000000	R$ 18,23	R$ 0,72	------------	------------	------------	------------	------------
------	C. SINAPI	88262	CARPINTEIRO DE FORMAS COM ENCARGOS COMPLEMENTARES	H	0,50100000	R$ 27,55	R$ 13,80	R$ 2,8607	R$ 10,9418	R$ 0,0000	R$ 0,0000	R$ 0,0000
------	C. SINAPI	88316	SERVENTE COM ENCARGOS COMPLEMENTARES	H	0,35400000	R$ 23,08	R$ 8,17	R$ 2,0284	R$ 6,1419	R$ 0,0000	R$ 0,0000	R$ 0,0000
------	C. SINAPI	92273	FABRICAÇÃO DE ESCORAS DO TIPO PONTALETE, EM MADEIRA, PARA PÉ-DIREITO SIMPLES. AF_09/2020	M	0,97000000	R$ 13,95	R$ 13,53	R$ 9,9813	R$ 3,5502	R$ 0,0000	R$ 0,0000	R$ 0,0000
------	C. SINAPI	92767	ARMAÇÃO DE LAJE DE ESTRUTURA CONVENCIONAL DE CONCRETO ARMADO UTILIZANDO AÇO CA-60 DE 4,2 MM - MONTAGEM. AF_06/2022	KG	0,99100000	R$ 15,62	R$ 15,47	R$ 10,5938	R$ 4,8856	R$ 0,0000	R$ 0,0000	R$ 0,0000
------	C. SINAPI	103674	CONCRETAGEM DE VIGAS E LAJES, FCK=25 MPA, PARA LAJES PREMOLDADAS COM USO DE BOMBA - LANÇAMENTO, ADENSAMENTO E ACABAMENTO. AF_02/2022_PS	M3	0,04400000	R$ 733,80	R$ 32,28	R$ 30,0982	R$ 2,1754	R$ 0,0101	R$ 0,0000	R$ 0,0035

102113	C. SINAPI		BOMBA CENTRÍFUGA, TRIFÁSICA, 1 CV OU 0,99 HP, HM 14 A 40 M, Q 0,6 A 8,4 M3/H - FORNECIMENTO E INSTALAÇÃO. AF_12/2020	UN			R$ 1.816,33	R$ 36,8900	R$ 117,2900	R$ 1.662,1500	R$ 0,0000	R$ 0,0000
------	I. SINAPI	732	BOMBA CENTRIFUGA MOTOR ELETRICO TRIFASICO 0,99HP DIAMETRO DE SUCCAO X ELEVACAO 1" X 1", DIAMETRO DO ROTOR 145 MM, HM/Q: 14 M / 8,4 M3/H A 40 M / 0,60 M3/H	UN	1,00000000	R$ 1.662,00	R$ 1.662,00	------------	------------	------------	------------	------------
------	I. SINAPI	11267	ARRUELA LISA, REDONDA, DE LATAO POLIDO, DIAMETRO NOMINAL 5/8", DIAMETRO EXTERNO = 34 MM, DIAMETRO DO FURO = 17 MM, ESPESSURA = *2,5* MM	UN	4,00000000	R$ 1,43	R$ 5,72	------------	------------	------------	------------	------------
------	I. SINAPI	39996	VERGALHAO ZINCADO ROSCA TOTAL, 1/4" (6,3 MM)	M	0,20000000	R$ 3,85	R$ 0,77	------------	------------	------------	------------	------------
------	I. SINAPI	39997	PORCA ZINCADA, SEXTAVADA, DIAMETRO 1/4"	UN	4,00000000	R$ 0,33	R$ 1,32	------------	------------	------------	------------	------------
------	C. SINAPI	88247	AUXILIAR DE ELETRICISTA COM ENCARGOS COMPLEMENTARES	H	0,63300000	R$ 24,84	R$ 15,72	R$ 3,6967	R$ 12,0270	R$ 0,0000	R$ 0,0000	R$ 0,0000
------	C. SINAPI	88248	AUXILIAR DE ENCANADOR OU BOMBEIRO HIDRÁULICO COM ENCARGOS COMPLEMENTARES	H	2,11460000	R$ 23,75	R$ 50,22	R$ 10,9113	R$ 39,3104	R$ 0,0000	R$ 0,0000	R$ 0,0000
------	C. SINAPI	88264	ELETRICISTA COM ENCARGOS COMPLEMENTARES	H	0,63300000	R$ 29,90	R$ 18,92	R$ 3,6967	R$ 15,2300	R$ 0,0000	R$ 0,0000	R$ 0,0000
------	C. SINAPI	88267	ENCANADOR OU BOMBEIRO HIDRÁULICO COM ENCARGOS COMPLEMENTARES	H	2,11460000	R$ 29,16	R$ 61,66	R$ 10,9113	R$ 50,7504	R$ 0,0000	R$ 0,0000	R$ 0,0000

102137	C. SINAPI		CHAVE DE BOIA AUTOMÁTICA SUPERIOR/INFERIOR 15A/250V - FORNECIMENTO E INSTALAÇÃO. AF_12/2020	UN			R$ 78,64	R$ 51,3700	R$ 27,2700	R$ 0,0000	R$ 0,0000	R$ 0,0000
------	I. SINAPI	7588	AUTOMATICO DE BOIA SUPERIOR / INFERIOR, *15* A / 250 V	UN	1,00000000	R$ 44,00	R$ 44,00	------------	------------	------------	------------	------------
------	C. SINAPI	88247	AUXILIAR DE ELETRICISTA COM ENCARGOS COMPLEMENTARES	H	0,63300000	R$ 24,84	R$ 15,72	R$ 3,6967	R$ 12,0270	R$ 0,0000	R$ 0,0000	R$ 0,0000
------	C. SINAPI	88264	ELETRICISTA COM ENCARGOS COMPLEMENTARES	H	0,63300000	R$ 29,90	R$ 18,92	R$ 3,6967	R$ 15,2300	R$ 0,0000	R$ 0,0000	R$ 0,0000

102488	C. SINAPI		PREPARO DO PISO CIMENTADO PARA PINTURA - LIXAMENTO E LIMPEZA. AF_05/2021	M2			R$ 3,68	R$ 0,7500	R$ 2,8700	R$ 0,0400	R$ 0,0000	R$ 0,0200
------	C. SINAPI	88309	PEDREIRO COM ENCARGOS COMPLEMENTARES	H	0,09600000	R$ 27,93	R$ 2,68	R$ 0,5616	R$ 2,1197	R$ 0,0000	R$ 0,0000	R$ 0,0000
------	C. SINAPI	88316	SERVENTE COM ENCARGOS COMPLEMENTARES	H	0,04000000	R$ 23,08	R$ 0,92	R$ 0,2292	R$ 0,6940	R$ 0,0000	R$ 0,0000	R$ 0,0000
------	C. SINAPI	95276	POLIDORA DE PISO (POLITRIZ), PESO DE 100KG, DIÂMETRO 450 MM, MOTOR ELÉTRICO, POTÊNCIA 4 HP - CHP DIURNO. AF_05/2023	CHP	0,01190000	R$ 3,13	R$ 0,03	R$ 0,0000	R$ 0,0000	R$ 0,0117	R$ 0,0000	R$ 0,0256
------	C. SINAPI	95277	POLIDORA DE PISO (POLITRIZ), PESO DE 100KG, DIÂMETRO 450 MM, MOTOR ELÉTRICO, POTÊNCIA 4 HP - CHI DIURNO. AF_05/2023	CHI	0,08410000	R$ 0,60	R$ 0,05	R$ 0,0000	R$ 0,0000	R$ 0,0505	R$ 0,0000	R$ 0,0000

102491	C. SINAPI		PINTURA DE PISO COM TINTA ACRÍLICA, APLICAÇÃO MANUAL, 2 DEMÃOS, INCLUSO FUNDO PREPARADOR. AF_05/2021	M2			R$ 21,65	R$ 13,6400	R$ 8,0100	R$ 0,0000	R$ 0,0000	R$ 0,0000
------	I. SINAPI	6085	SELADOR ACRILICO OPACO PREMIUM INTERIOR/EXTERIOR	L	0,16000000	R$ 7,50	R$ 1,20	------------	------------	------------	------------	------------
------	I. SINAPI	7348	TINTA ACRILICA PREMIUM PARA PISO	L	0,42700000	R$ 22,53	R$ 9,62	------------	------------	------------	------------	------------
------	I. SINAPI	12815	FITA CREPE ROLO DE *25* MM X 50 M	UN	0,01000000	R$ 10,57	R$ 0,10	------------	------------	------------	------------	------------
------	C. SINAPI	88310	PINTOR COM ENCARGOS COMPLEMENTARES	H	0,27500000	R$ 29,41	R$ 8,08	R$ 2,0598	R$ 6,0280	R$ 0,0000	R$ 0,0000	R$ 0,0000
------	C. SINAPI	88316	SERVENTE COM ENCARGOS COMPLEMENTARES	H	0,11500000	R$ 23,08	R$ 2,65	R$ 0,6590	R$ 1,9953	R$ 0,0000	R$ 0,0000	R$ 0,0000

102492	C. SINAPI		PINTURA DE PISO COM TINTA ACRÍLICA, APLICAÇÃO MANUAL, 3 DEMÃOS, INCLUSO FUNDO PREPARADOR. AF_05/2021	M2			R$ 27,56	R$ 16,9200	R$ 10,6400	R$ 0,0000	R$ 0,0000	R$ 0,0000
------	I. SINAPI	6085	SELADOR ACRILICO OPACO PREMIUM INTERIOR/EXTERIOR	L	0,16000000	R$ 7,50	R$ 1,20	------------	------------	------------	------------	------------
------	I. SINAPI	7348	TINTA ACRILICA PREMIUM PARA PISO	L	0,53400000	R$ 22,53	R$ 12,03	------------	------------	------------	------------	------------
------	I. SINAPI	12815	FITA CREPE ROLO DE *25* MM X 50 M	UN	0,01000000	R$ 10,57	R$ 0,10	------------	------------	------------	------------	------------
------	C. SINAPI	88310	PINTOR COM ENCARGOS COMPLEMENTARES	H	0,36500000	R$ 29,41	R$ 10,73	R$ 2,7339	R$ 8,0008	R$ 0,0000	R$ 0,0000	R$ 0,0000
------	C. SINAPI	88316	SERVENTE COM ENCARGOS COMPLEMENTARES	H	0,15200000	R$ 23,08	R$ 3,50	R$ 0,8710	R$ 2,6372	R$ 0,0000	R$ 0,0000	R$ 0,0000

102617	C. SINAPI		CAIXA D´ÁGUA EM POLIÉSTER REFORÇADO COM FIBRA DE VIDRO, 5000 LITROS - FORNECIMENTO E INSTALAÇÃO. AF_06/2021	UN			R$ 3.803,38	R$ 3.169,7200	R$ 189,2900	R$ 441,4600	R$ 0,0000	R$ 2,9100
------	I. SINAPI	37105	CAIXA D'AGUA / RESERVATORIO EM POLIESTER REFORCADO COM FIBRA DE VIDRO, 5000 LITROS, COM TAMPA	UN	1,00000000	R$ 3.142,16	R$ 3.142,16	------------	------------	------------	------------	------------
------	C. SINAPI	88248	AUXILIAR DE ENCANADOR OU BOMBEIRO HIDRÁULICO COM ENCARGOS COMPLEMENTARES	H	1,48210000	R$ 23,75	R$ 35,19	R$ 7,6476	R$ 27,5522	R$ 0,0000	R$ 0,0000	R$ 0,0000
------	C. SINAPI	88267	ENCANADOR OU BOMBEIRO HIDRÁULICO COM ENCARGOS COMPLEMENTARES	H	1,48210000	R$ 29,16	R$ 43,21	R$ 7,6476	R$ 35,5704	R$ 0,0000	R$ 0,0000	R$ 0,0000
------	C. SINAPI	93287	GUINDASTE HIDRÁULICO AUTOPROPELIDO, COM LANÇA TELESCÓPICA 40 M, CAPACIDADE MÁXIMA 60 T, POTÊNCIA 260 KW - CHP DIURNO. AF_03/2016	CHP	0,26340000	R$ 378,88	R$ 99,79	R$ 1,2274	R$ 12,6669	R$ 82,9921	R$ 0,0000	R$ 2,9106
------	C. SINAPI	93288	GUINDASTE HIDRÁULICO AUTOPROPELIDO, COM LANÇA TELESCÓPICA 40 M, CAPACIDADE MÁXIMA 60 T, POTÊNCIA 260 KW - CHI DIURNO. AF_03/2016	CHI	2,36110000	R$ 204,58	R$ 483,03	R$ 11,0027	R$ 113,5453	R$ 358,4858	R$ 0,0000	R$ 0,0000

102620	C. SINAPI		CAIXA D´ÁGUA EM POLIÉSTER REFORÇADO COM FIBRA DE VIDRO, 15000 LITROS - FORNECIMENTO E INSTALAÇÃO. AF_06/2021	UN			R$ 8.915,88	R$ 8.282,2300	R$ 189,2900	R$ 441,4500	R$ 0,0000	R$ 2,9100
------	I. SINAPI	43981	CAIXA D'AGUA / RESERVATORIO EM POLIESTER REFORCADO COM FIBRA DE VIDRO, 15000 LITROS, COM TAMPA	UN	1,00000000	R$ 8.254,66	R$ 8.254,66	------------	------------	------------	------------	------------
------	C. SINAPI	88248	AUXILIAR DE ENCANADOR OU BOMBEIRO HIDRÁULICO COM ENCARGOS COMPLEMENTARES	H	1,48210000	R$ 23,75	R$ 35,19	R$ 7,6476	R$ 27,5522	R$ 0,0000	R$ 0,0000	R$ 0,0000
------	C. SINAPI	88267	ENCANADOR OU BOMBEIRO HIDRÁULICO COM ENCARGOS COMPLEMENTARES	H	1,48210000	R$ 29,16	R$ 43,21	R$ 7,6476	R$ 35,5704	R$ 0,0000	R$ 0,0000	R$ 0,0000
------	C. SINAPI	93287	GUINDASTE HIDRÁULICO AUTOPROPELIDO, COM LANÇA TELESCÓPICA 40 M, CAPACIDADE MÁXIMA 60 T, POTÊNCIA 260 KW - CHP DIURNO. AF_03/2016	CHP	0,26340000	R$ 378,88	R$ 99,79	R$ 1,2274	R$ 12,6669	R$ 82,9921	R$ 0,0000	R$ 2,9106
------	C. SINAPI	93288	GUINDASTE HIDRÁULICO AUTOPROPELIDO, COM LANÇA TELESCÓPICA 40 M, CAPACIDADE MÁXIMA 60 T, POTÊNCIA 260 KW - CHI DIURNO. AF_03/2016	CHI	2,36110000	R$ 204,58	R$ 483,03	R$ 11,0027	R$ 113,5453	R$ 358,4858	R$ 0,0000	R$ 0,0000

103009	C. SINAPI		VÁLVULA DE RETENÇÃO VERTICAL, DE BRONZE, ROSCÁVEL, 2 1/2" - FORNECIMENTO E INSTALAÇÃO. AF_08/2021	UN			R$ 349,35	R$ 330,0100	R$ 19,3400	R$ 0,0000	R$ 0,0000	R$ 0,0000
------	I. SINAPI	3148	FITA VEDA ROSCA, EM PTFE, ROLO DE 18 MM X 50 M (L X C)	UN	0,03020000	R$ 16,56	R$ 0,50	------------	------------	------------	------------	------------
------	I. SINAPI	12657	VALVULA DE RETENCAO VERTICAL, DE BRONZE (PN-16), 2 1/2", 200 PSI, EXTREMIDADES COM ROSCA	UN	1,00000000	R$ 324,81	R$ 324,81	------------	------------	------------	------------	------------
------	C. SINAPI	88248	AUXILIAR DE ENCANADOR OU BOMBEIRO HIDRÁULICO COM ENCARGOS COMPLEMENTARES	H	0,45460000	R$ 23,75	R$ 10,79	R$ 2,3457	R$ 8,4510	R$ 0,0000	R$ 0,0000	R$ 0,0000
------	C. SINAPI	88267	ENCANADOR OU BOMBEIRO HIDRÁULICO COM ENCARGOS COMPLEMENTARES	H	0,45460000	R$ 29,16	R$ 13,25	R$ 2,3457	R$ 10,9104	R$ 0,0000	R$ 0,0000	R$ 0,0000

103019	C. SINAPI		REGISTRO OU VÁLVULA GLOBO ANGULAR EM LATÃO, PARA HIDRANTES EM INSTALAÇÃO PREDIAL DE INCÊNDIO, 45 GRAUS, 2 1/2" - FORNECIMENTO E INSTALAÇÃO. AF_08/2021	UN			R$ 189,54	R$ 170,2000	R$ 19,3400	R$ 0,0000	R$ 0,0000	R$ 0,0000
------	I. SINAPI	3148	FITA VEDA ROSCA, EM PTFE, ROLO DE 18 MM X 50 M (L X C)	UN	0,03020000	R$ 16,56	R$ 0,50	------------	------------	------------	------------	------------
------	I. SINAPI	10904	REGISTRO OU VALVULA GLOBO ANGULAR EM LATAO, PARA HIDRANTES EM INSTALACAO PREDIAL DE INCENDIO, 45 GRAUS, DIAMETRO DE 2 1/2", COM VOLANTE, CLASSE DE PRESSAO DE ATE 200 PSI	UN	1,00000000	R$ 165,00	R$ 165,00	------------	------------	------------	------------	------------
------	C. SINAPI	88248	AUXILIAR DE ENCANADOR OU BOMBEIRO HIDRÁULICO COM ENCARGOS COMPLEMENTARES	H	0,45460000	R$ 23,75	R$ 10,79	R$ 2,3457	R$ 8,4510	R$ 0,0000	R$ 0,0000	R$ 0,0000
------	C. SINAPI	88267	ENCANADOR OU BOMBEIRO HIDRÁULICO COM ENCARGOS COMPLEMENTARES	H	0,45460000	R$ 29,16	R$ 13,25	R$ 2,3457	R$ 10,9104	R$ 0,0000	R$ 0,0000	R$ 0,0000

103318	C. SINAPI		ALVENARIA DE VEDAÇÃO DE BLOCOS VAZADOS DE CONCRETO DE 14X19X39 CM (ESPESSURA 14 CM) E ARGAMASSA DE ASSENTAMENTO COM PREPARO EM BETONEIRA. AF_12/2021	M2			R$ 109,91	R$ 77,7600	R$ 32,1300	R$ 0,0100	R$ 0,0000	R$ 0,0100
------	I. SINAPI	651	BLOCO DE VEDACAO DE CONCRETO 14 X 19 X 39 CM (CLASSE C - NBR 6136)	UN	13,60000000	R$ 4,56	R$ 62,01	------------	------------	------------	------------	------------
------	I. SINAPI	34547	TELA DE ACO SOLDADA GALVANIZADA/ZINCADA PARA ALVENARIA, FIO D = *1,20 A 1,70* MM, MALHA 15 X 15 MM, (C X L) *50 X 12* CM	M	0,42000000	R$ 4,04	R$ 1,69	------------	------------	------------	------------	------------
------	I. SINAPI	37395	PINO DE ACO COM FURO, HASTE = 27 MM (ACAO DIRETA)	CENTO	0,01000000	R$ 44,28	R$ 0,44	------------	------------	------------	------------	------------
------	C. SINAPI	87292	ARGAMASSA TRAÇO 1:2:8 (EM VOLUME DE CIMENTO, CAL E AREIA MÉDIA ÚMIDA) PARA EMBOÇO/MASSA ÚNICA/ASSENTAMENTO DE ALVENARIA DE VEDAÇÃO, PREPARO MECÂNICO COM BETONEIRA 400 L. AF_08/2019	M3	0,01020000	R$ 617,94	R$ 6,30	R$ 4,9067	R$ 1,3641	R$ 0,0208	R$ 0,0000	R$ 0,0113
------	C. SINAPI	88309	PEDREIRO COM ENCARGOS COMPLEMENTARES	H	1,00000000	R$ 27,93	R$ 27,93	R$ 5,8500	R$ 22,0800	R$ 0,0000	R$ 0,0000	R$ 0,0000
------	C. SINAPI	88316	SERVENTE COM ENCARGOS COMPLEMENTARES	H	0,50000000	R$ 23,08	R$ 11,54	R$ 2,8650	R$ 8,6750	R$ 0,0000	R$ 0,0000	R$ 0,0000

103334	C. SINAPI		ALVENARIA DE VEDAÇÃO DE BLOCOS CERÂMICOS FURADOS NA HORIZONTAL DE 14X9X19 CM (ESPESSURA 14 CM, BLOCO DEITADO) E ARGAMASSA DE ASSENTAMENTO COM PREPARO EM BETONEIRA. AF_12/2021	M2			R$ 141,49	R$ 67,6200	R$ 73,8400	R$ 0,0100	R$ 0,0000	R$ 0,0200
------	I. SINAPI	7267	BLOCO CERAMICO / TIJOLO VAZADO PARA ALVENARIA DE VEDACAO, 6 FUROS NA HORIZONTAL DE 9 X 14 X 19 CM (L X A X C)	UN	56,62000000	R$ 0,61	R$ 34,53	------------	------------	------------	------------	------------
------	I. SINAPI	34547	TELA DE ACO SOLDADA GALVANIZADA/ZINCADA PARA ALVENARIA, FIO D = *1,20 A 1,70* MM, MALHA 15 X 15 MM, (C X L) *50 X 12* CM	M	0,80500000	R$ 4,04	R$ 3,25	------------	------------	------------	------------	------------
------	I. SINAPI	37395	PINO DE ACO COM FURO, HASTE = 27 MM (ACAO DIRETA)	CENTO	0,01930000	R$ 44,28	R$ 0,85	------------	------------	------------	------------	------------
------	C. SINAPI	87292	ARGAMASSA TRAÇO 1:2:8 (EM VOLUME DE CIMENTO, CAL E AREIA MÉDIA ÚMIDA) PARA EMBOÇO/MASSA ÚNICA/ASSENTAMENTO DE ALVENARIA DE VEDAÇÃO, PREPARO MECÂNICO COM BETONEIRA 400 L. AF_08/2019	M3	0,01830000	R$ 617,94	R$ 11,30	R$ 8,8032	R$ 2,4474	R$ 0,0373	R$ 0,0000	R$ 0,0203
------	C. SINAPI	88309	PEDREIRO COM ENCARGOS COMPLEMENTARES	H	2,32000000	R$ 27,93	R$ 64,79	R$ 13,5720	R$ 51,2256	R$ 0,0000	R$ 0,0000	R$ 0,0000
------	C. SINAPI	88316	SERVENTE COM ENCARGOS COMPLEMENTARES	H	1,16000000	R$ 23,08	R$ 26,77	R$ 6,6468	R$ 20,1260	R$ 0,0000	R$ 0,0000	R$ 0,0000

103669	C. SINAPI		CONCRETAGEM DE PILARES, FCK = 25 MPA, COM USO DE BALDES - LANÇAMENTO, ADENSAMENTO E ACABAMENTO. AF_02/2022	M3			R$ 1.019,24	R$ 781,1900	R$ 235,9800	R$ 1,6200	R$ 0,0000	R$ 0,4500
------	I. SINAPI	38408	CONCRETO USINADO BOMBEAVEL, CLASSE DE RESISTENCIA C25, COM BRITA 0 E 1, SLUMP = 190 +/- 20 MM, EXCLUI SERVICO DE BOMBEAMENTO (NBR 8953)	M3	1,10300000	R$ 644,13	R$ 710,47	------------	------------	------------	------------	------------
------	C. SINAPI	88262	CARPINTEIRO DE FORMAS COM ENCARGOS COMPLEMENTARES	H	2,45900000	R$ 27,55	R$ 67,74	R$ 14,0409	R$ 53,7046	R$ 0,0000	R$ 0,0000	R$ 0,0000
------	C. SINAPI	88309	PEDREIRO COM ENCARGOS COMPLEMENTARES	H	2,45900000	R$ 27,93	R$ 68,67	R$ 14,3852	R$ 54,2947	R$ 0,0000	R$ 0,0000	R$ 0,0000
------	C. SINAPI	88316	SERVENTE COM ENCARGOS COMPLEMENTARES	H	7,37700000	R$ 23,08	R$ 170,26	R$ 42,2702	R$ 127,9910	R$ 0,0000	R$ 0,0000	R$ 0,0000
------	C. SINAPI	90586	VIBRADOR DE IMERSÃO, DIÂMETRO DE PONTEIRA 45MM, MOTOR ELÉTRICO TRIFÁSICO POTÊNCIA DE 2 CV - CHP DIURNO. AF_06/2015	CHP	1,04200000	R$ 1,30	R$ 1,35	R$ 0,0000	R$ 0,0000	R$ 0,8961	R$ 0,0000	R$ 0,4585
------	C. SINAPI	90587	VIBRADOR DE IMERSÃO, DIÂMETRO DE PONTEIRA 45MM, MOTOR ELÉTRICO TRIFÁSICO POTÊNCIA DE 2 CV - CHI DIURNO. AF_06/2015	CHI	1,41700000	R$ 0,53	R$ 0,75	R$ 0,0000	R$ 0,0000	R$ 0,7510	R$ 0,0000	R$ 0,0000

103674	C. SINAPI		CONCRETAGEM DE VIGAS E LAJES, FCK=25 MPA, PARA LAJES PREMOLDADAS COM USO DE BOMBA - LANÇAMENTO, ADENSAMENTO E ACABAMENTO. AF_02/2022_PS	M3			R$ 733,80	R$ 684,0500	R$ 49,4400	R$ 0,2300	R$ 0,0000	R$ 0,0800
------	I. SINAPI	1527	CONCRETO USINADO BOMBEAVEL, CLASSE DE RESISTENCIA C25, BRITA 0 E 1, SLUMP = 100 +/- 20 MM, COM BOMBEAMENTO (DISPONIBILIZACAO DE BOMBA), SEM O LANCAMENTO (NBR 8953)	M3	1,10300000	R$ 607,06	R$ 669,58	------------	------------	------------	------------	------------
------	C. SINAPI	88262	CARPINTEIRO DE FORMAS COM ENCARGOS COMPLEMENTARES	H	0,18600000	R$ 27,55	R$ 5,12	R$ 1,0621	R$ 4,0622	R$ 0,0000	R$ 0,0000	R$ 0,0000
------	C. SINAPI	88309	PEDREIRO COM ENCARGOS COMPLEMENTARES	H	1,11900000	R$ 27,93	R$ 31,25	R$ 6,5462	R$ 24,7075	R$ 0,0000	R$ 0,0000	R$ 0,0000
------	C. SINAPI	88316	SERVENTE COM ENCARGOS COMPLEMENTARES	H	1,19200000	R$ 23,08	R$ 27,51	R$ 6,8302	R$ 20,6812	R$ 0,0000	R$ 0,0000	R$ 0,0000
------	C. SINAPI	90586	VIBRADOR DE IMERSÃO, DIÂMETRO DE PONTEIRA 45MM, MOTOR ELÉTRICO TRIFÁSICO POTÊNCIA DE 2 CV - CHP DIURNO. AF_06/2015	CHP	0,19400000	R$ 1,30	R$ 0,25	R$ 0,0000	R$ 0,0000	R$ 0,1668	R$ 0,0000	R$ 0,0854
------	C. SINAPI	90587	VIBRADOR DE IMERSÃO, DIÂMETRO DE PONTEIRA 45MM, MOTOR ELÉTRICO TRIFÁSICO POTÊNCIA DE 2 CV - CHI DIURNO. AF_06/2015	CHI	0,17900000	R$ 0,53	R$ 0,09	R$ 0,0000	R$ 0,0000	R$ 0,0949	R$ 0,0000	R$ 0,0000

103682	C. SINAPI		CONCRETAGEM DE VIGAS E LAJES, FCK=25 MPA, PARA QUALQUER TIPO DE LAJE COM BALDES EM EDIFICAÇÃO TÉRREA - LANÇAMENTO, ADENSAMENTO E ACABAMENTO. AF_02/2022	M3			R$ 1.038,36	R$ 786,3300	R$ 250,7000	R$ 0,9200	R$ 0,0000	R$ 0,4100
------	I. SINAPI	38408	CONCRETO USINADO BOMBEAVEL, CLASSE DE RESISTENCIA C25, COM BRITA 0 E 1, SLUMP = 190 +/- 20 MM, EXCLUI SERVICO DE BOMBEAMENTO (NBR 8953)	M3	1,10300000	R$ 644,13	R$ 710,47	------------	------------	------------	------------	------------
------	C. SINAPI	88262	CARPINTEIRO DE FORMAS COM ENCARGOS COMPLEMENTARES	H	1,19000000	R$ 27,55	R$ 32,78	R$ 6,7949	R$ 25,9896	R$ 0,0000	R$ 0,0000	R$ 0,0000
------	C. SINAPI	88309	PEDREIRO COM ENCARGOS COMPLEMENTARES	H	3,57100000	R$ 27,93	R$ 99,73	R$ 20,8904	R$ 78,8477	R$ 0,0000	R$ 0,0000	R$ 0,0000
------	C. SINAPI	88316	SERVENTE COM ENCARGOS COMPLEMENTARES	H	8,40700000	R$ 23,08	R$ 194,03	R$ 48,1721	R$ 145,8615	R$ 0,0000	R$ 0,0000	R$ 0,0000
------	C. SINAPI	90586	VIBRADOR DE IMERSÃO, DIÂMETRO DE PONTEIRA 45MM, MOTOR ELÉTRICO TRIFÁSICO POTÊNCIA DE 2 CV - CHP DIURNO. AF_06/2015	CHP	0,94200000	R$ 1,30	R$ 1,22	R$ 0,0000	R$ 0,0000	R$ 0,8101	R$ 0,0000	R$ 0,4145
------	C. SINAPI	90587	VIBRADOR DE IMERSÃO, DIÂMETRO DE PONTEIRA 45MM, MOTOR ELÉTRICO TRIFÁSICO POTÊNCIA DE 2 CV - CHI DIURNO. AF_06/2015	CHI	0,24900000	R$ 0,53	R$ 0,13	R$ 0,0000	R$ 0,0000	R$ 0,1320	R$ 0,0000	R$ 0,0000

103760	C. SINAPI		MONTAGEM E DESMONTAGEM DE FÔRMA DE LAJE MACIÇA, PÉ-DIREITO SIMPLES, EM CHAPA DE MADEIRA COMPENSADA RESINADA E CIMBRAMENTO DE MADEIRA, 2 UTILIZAÇÕES. AF_03/2022	M2			R$ 113,98	R$ 84,5000	R$ 29,4800	R$ 0,0000	R$ 0,0000	R$ 0,0000
------	I. SINAPI	2692	DESMOLDANTE PROTETOR PARA FORMAS DE MADEIRA, DE BASE OLEOSA EMULSIONADA EM AGUA	L	0,01000000	R$ 7,39	R$ 0,07	------------	------------	------------	------------	------------
------	I. SINAPI	4433	CAIBRO NAO APARELHADO *6 X 6* CM, EM MACARANDUBA/MASSARANDUBA, ANGELIM OU EQUIVALENTE DA REGIAO - BRUTA	M	0,77500000	R$ 19,92	R$ 15,43	------------	------------	------------	------------	------------
------	I. SINAPI	6193	TABUA NAO APARELHADA *2,5 X 20* CM, EM MACARANDUBA/MASSARANDUBA, ANGELIM OU EQUIVALENTE DA REGIAO - BRUTA	M	0,94000000	R$ 14,40	R$ 13,53	------------	------------	------------	------------	------------
------	I. SINAPI	40304	PREGO DE ACO POLIDO COM CABECA DUPLA 17 X 27 (2 1/2 X 11)	KG	0,07800000	R$ 18,23	R$ 1,42	------------	------------	------------	------------	------------
------	C. SINAPI	88239	AJUDANTE DE CARPINTEIRO COM ENCARGOS COMPLEMENTARES	H	0,18500000	R$ 24,23	R$ 4,48	R$ 1,0564	R$ 3,4262	R$ 0,0000	R$ 0,0000	R$ 0,0000
------	C. SINAPI	88262	CARPINTEIRO DE FORMAS COM ENCARGOS COMPLEMENTARES	H	1,01100000	R$ 27,55	R$ 27,85	R$ 5,7728	R$ 22,0802	R$ 0,0000	R$ 0,0000	R$ 0,0000
------	C. SINAPI	92267	FABRICAÇÃO DE FÔRMA PARA LAJES, EM CHAPA DE MADEIRA COMPENSADA RESINADA, E = 17 MM. AF_09/2020	M2	0,57700000	R$ 66,73	R$ 38,50	R$ 37,8570	R$ 0,6462	R$ 0,0000	R$ 0,0000	R$ 0,0000
------	C. SINAPI	92273	FABRICAÇÃO DE ESCORAS DO TIPO PONTALETE, EM MADEIRA, PARA PÉ-DIREITO SIMPLES. AF_09/2020	M	0,91100000	R$ 13,95	R$ 12,70	R$ 9,3742	R$ 3,3343	R$ 0,0000	R$ 0,0000	R$ 0,0000

103870	C. SINAPI		TUBO EM COBRE RÍGIDO, DN 28 MM, CLASSE E, SEM ISOLAMENTO, INSTALADO EM RAMAL E SUB-RAMAL DE AQUECIMENTO SOLAR - FORNECIMENTO E INSTALAÇÃO. AF_04/2022	M			R$ 95,88	R$ 74,2600	R$ 21,6200	R$ 0,0000	R$ 0,0000	R$ 0,0000
------	I. SINAPI	12744	TUBO DE COBRE CLASSE "E", DN = 28 MM, PARA INSTALACAO HIDRAULICA PREDIAL	M	1,02250000	R$ 67,50	R$ 69,01	------------	------------	------------	------------	------------
------	C. SINAPI	88248	AUXILIAR DE ENCANADOR OU BOMBEIRO HIDRÁULICO COM ENCARGOS COMPLEMENTARES	H	0,50800000	R$ 23,75	R$ 12,06	R$ 2,6213	R$ 9,4437	R$ 0,0000	R$ 0,0000	R$ 0,0000
------	C. SINAPI	88267	ENCANADOR OU BOMBEIRO HIDRÁULICO COM ENCARGOS COMPLEMENTARES	H	0,50800000	R$ 29,16	R$ 14,81	R$ 2,6213	R$ 12,1920	R$ 0,0000	R$ 0,0000	R$ 0,0000

103873	C. SINAPI		TUBO EM COBRE RÍGIDO, DN 28 MM, CLASSE E, COM ISOLAMENTO, INSTALADO EM RAMAL E SUB-RAMAL DE AQUECIMENTO SOLAR - FORNECIMENTO E INSTALAÇÃO. AF_04/2022	M			R$ 157,35	R$ 134,9200	R$ 22,4300	R$ 0,0000	R$ 0,0000	R$ 0,0000
------	I. SINAPI	12744	TUBO DE COBRE CLASSE "E", DN = 28 MM, PARA INSTALACAO HIDRAULICA PREDIAL	M	1,02250000	R$ 67,50	R$ 69,01	------------	------------	------------	------------	------------
------	I. SINAPI	39739	TUBO DE BORRACHA ELASTOMERICA FLEXIVEL, PRETA, PARA ISOLAMENTO TERMICO DE TUBULACAO, DN 1" (25 MM), E= 32 MM, COEFICIENTE DE CONDUTIVIDADE TERMICA 0,036W/MK, VAPOR DE AGUA MAIOR OU IGUAL A 10.000	M	1,02250000	R$ 59,14	R$ 60,47	------------	------------	------------	------------	------------
------	C. SINAPI	88248	AUXILIAR DE ENCANADOR OU BOMBEIRO HIDRÁULICO COM ENCARGOS COMPLEMENTARES	H	0,52700000	R$ 23,75	R$ 12,51	R$ 2,7193	R$ 9,7969	R$ 0,0000	R$ 0,0000	R$ 0,0000
------	C. SINAPI	88267	ENCANADOR OU BOMBEIRO HIDRÁULICO COM ENCARGOS COMPLEMENTARES	H	0,52700000	R$ 29,16	R$ 15,36	R$ 2,7193	R$ 12,6480	R$ 0,0000	R$ 0,0000	R$ 0,0000

103881	C. SINAPI		COTOVELO EM COBRE, DN 28 MM, 90 GRAUS, SEM ANEL DE SOLDA, INSTALADO EM RAMAL E SUB-RAMAL DE AQUECIMENTO SOLAR - FORNECIMENTO E INSTALAÇÃO. AF_04/2022	UN			R$ 39,59	R$ 25,6300	R$ 13,9600	R$ 0,0000	R$ 0,0000	R$ 0,0000
------	I. SINAPI	12716	COTOVELO DE COBRE 90 GRAUS SEM ANEL DE SOLDA, BOLSA X BOLSA, 28 MM	UN	1,00000000	R$ 20,13	R$ 20,13	------------	------------	------------	------------	------------
------	I. SINAPI	12732	SOLDA ESTANHO/COBRE PARA CONEXOES DE COBRE, FIO 2,5 MM, CARRETEL 500 GR (SEM CHUMBO)	UN	0,00640000	R$ 292,34	R$ 1,87	------------	------------	------------	------------	------------
------	I. SINAPI	38383	LIXA D'AGUA EM FOLHA, COR PRETA, GRAO 100	UN	0,07280000	R$ 2,58	R$ 0,18	------------	------------	------------	------------	------------
------	I. SINAPI	39897	PASTA PARA SOLDA DE TUBOS E CONEXOES DE COBRE (EMBALAGEM COM 250 G)	UN	0,00160000	R$ 53,59	R$ 0,08	------------	------------	------------	------------	------------
------	C. SINAPI	88248	AUXILIAR DE ENCANADOR OU BOMBEIRO HIDRÁULICO COM ENCARGOS COMPLEMENTARES	H	0,32770000	R$ 23,75	R$ 7,78	R$ 1,6909	R$ 6,0919	R$ 0,0000	R$ 0,0000	R$ 0,0000
------	C. SINAPI	88267	ENCANADOR OU BOMBEIRO HIDRÁULICO COM ENCARGOS COMPLEMENTARES	H	0,32770000	R$ 29,16	R$ 9,55	R$ 1,6909	R$ 7,8648	R$ 0,0000	R$ 0,0000	R$ 0,0000

103882	C. SINAPI		CURVA EM COBRE, DN 28 MM, 45 GRAUS, SEM ANEL DE SOLDA, BOLSA X BOLSA, INSTALADO EM RAMAL E SUB-RAMAL DE AQUECIMENTO SOLAR - FORNECIMENTO E INSTALAÇÃO. AF_04/2022	UN			R$ 37,81	R$ 23,8500	R$ 13,9600	R$ 0,0000	R$ 0,0000	R$ 0,0000
------	I. SINAPI	12732	SOLDA ESTANHO/COBRE PARA CONEXOES DE COBRE, FIO 2,5 MM, CARRETEL 500 GR (SEM CHUMBO)	UN	0,00640000	R$ 292,34	R$ 1,87	------------	------------	------------	------------	------------
------	I. SINAPI	38383	LIXA D'AGUA EM FOLHA, COR PRETA, GRAO 100	UN	0,07280000	R$ 2,58	R$ 0,18	------------	------------	------------	------------	------------
------	I. SINAPI	39881	CURVA 45 GRAUS DE COBRE SEM ANEL DE SOLDA, BOLSA X BOLSA, 28 MM	UN	1,00000000	R$ 18,35	R$ 18,35	------------	------------	------------	------------	------------
------	I. SINAPI	39897	PASTA PARA SOLDA DE TUBOS E CONEXOES DE COBRE (EMBALAGEM COM 250 G)	UN	0,00160000	R$ 53,59	R$ 0,08	------------	------------	------------	------------	------------
------	C. SINAPI	88248	AUXILIAR DE ENCANADOR OU BOMBEIRO HIDRÁULICO COM ENCARGOS COMPLEMENTARES	H	0,32770000	R$ 23,75	R$ 7,78	R$ 1,6909	R$ 6,0919	R$ 0,0000	R$ 0,0000	R$ 0,0000
------	C. SINAPI	88267	ENCANADOR OU BOMBEIRO HIDRÁULICO COM ENCARGOS COMPLEMENTARES	H	0,32770000	R$ 29,16	R$ 9,55	R$ 1,6909	R$ 7,8648	R$ 0,0000	R$ 0,0000	R$ 0,0000

103896	C. SINAPI		LUVA PASSANTE EM COBRE, DN 28 MM, SEM ANEL DE SOLDA, INSTALADO EM RAMAL E SUB-RAMAL DE AQUECIMENTO SOLAR - FORNECIMENTO E INSTALAÇÃO. AF_04/2022	UN			R$ 24,81	R$ 15,5100	R$ 9,3000	R$ 0,0000	R$ 0,0000	R$ 0,0000
------	I. SINAPI	12732	SOLDA ESTANHO/COBRE PARA CONEXOES DE COBRE, FIO 2,5 MM, CARRETEL 500 GR (SEM CHUMBO)	UN	0,00640000	R$ 292,34	R$ 1,87	------------	------------	------------	------------	------------
------	I. SINAPI	38383	LIXA D'AGUA EM FOLHA, COR PRETA, GRAO 100	UN	0,07280000	R$ 2,58	R$ 0,18	------------	------------	------------	------------	------------
------	I. SINAPI	39857	LUVA PASSANTE DE COBRE SEM ANEL DE SOLDA, BOLSA 28 MM	UN	1,00000000	R$ 11,14	R$ 11,14	------------	------------	------------	------------	------------
------	I. SINAPI	39897	PASTA PARA SOLDA DE TUBOS E CONEXOES DE COBRE (EMBALAGEM COM 250 G)	UN	0,00160000	R$ 53,59	R$ 0,08	------------	------------	------------	------------	------------
------	C. SINAPI	88248	AUXILIAR DE ENCANADOR OU BOMBEIRO HIDRÁULICO COM ENCARGOS COMPLEMENTARES	H	0,21840000	R$ 23,75	R$ 5,18	R$ 1,1269	R$ 4,0601	R$ 0,0000	R$ 0,0000	R$ 0,0000
------	C. SINAPI	88267	ENCANADOR OU BOMBEIRO HIDRÁULICO COM ENCARGOS COMPLEMENTARES	H	0,21840000	R$ 29,16	R$ 6,36	R$ 1,1269	R$ 5,2416	R$ 0,0000	R$ 0,0000	R$ 0,0000

103898	C. SINAPI		JUNTA DE EXPANSÃO EM COBRE, DN 28 MM, PONTA X PONTA, INSTALADO EM RAMAL E SUB-RAMAL DE AQUECIMENTO SOLAR - FORNECIMENTO E INSTALAÇÃO. AF_04/2022	UN			R$ 584,20	R$ 574,9200	R$ 9,2800	R$ 0,0000	R$ 0,0000	R$ 0,0000
------	I. SINAPI	12732	SOLDA ESTANHO/COBRE PARA CONEXOES DE COBRE, FIO 2,5 MM, CARRETEL 500 GR (SEM CHUMBO)	UN	0,00640000	R$ 292,34	R$ 1,87	------------	------------	------------	------------	------------
------	I. SINAPI	38383	LIXA D'AGUA EM FOLHA, COR PRETA, GRAO 100	UN	0,07280000	R$ 2,58	R$ 0,18	------------	------------	------------	------------	------------
------	I. SINAPI	39874	JUNTA DE EXPANSAO DE COBRE, PONTA X PONTA, 28 MM	UN	1,00000000	R$ 570,53	R$ 570,53	------------	------------	------------	------------	------------
------	I. SINAPI	39897	PASTA PARA SOLDA DE TUBOS E CONEXOES DE COBRE (EMBALAGEM COM 250 G)	UN	0,00160000	R$ 53,59	R$ 0,08	------------	------------	------------	------------	------------
------	C. SINAPI	88248	AUXILIAR DE ENCANADOR OU BOMBEIRO HIDRÁULICO COM ENCARGOS COMPLEMENTARES	H	0,21840000	R$ 23,75	R$ 5,18	R$ 1,1269	R$ 4,0601	R$ 0,0000	R$ 0,0000	R$ 0,0000
------	C. SINAPI	88267	ENCANADOR OU BOMBEIRO HIDRÁULICO COM ENCARGOS COMPLEMENTARES	H	0,21840000	R$ 29,16	R$ 6,36	R$ 1,1269	R$ 5,2416	R$ 0,0000	R$ 0,0000	R$ 0,0000

103900	C. SINAPI		BUCHA DE REDUÇÃO EM COBRE, DN 28 MM X 22 MM, SEM ANEL DE SOLDA, INSTALADO EM RAMAL E SUB-RAMAL DE AQUECIMENTO SOLAR - FORNECIMENTO E INSTALAÇÃO. AF_04/2022	UN			R$ 21,70	R$ 12,9300	R$ 8,7700	R$ 0,0000	R$ 0,0000	R$ 0,0000
------	I. SINAPI	12732	SOLDA ESTANHO/COBRE PARA CONEXOES DE COBRE, FIO 2,5 MM, CARRETEL 500 GR (SEM CHUMBO)	UN	0,00560000	R$ 292,34	R$ 1,63	------------	------------	------------	------------	------------
------	I. SINAPI	38383	LIXA D'AGUA EM FOLHA, COR PRETA, GRAO 100	UN	0,06860000	R$ 2,58	R$ 0,17	------------	------------	------------	------------	------------
------	I. SINAPI	39887	BUCHA DE REDUCAO DE COBRE SEM ANEL DE SOLDA, PONTA X BOLSA, 28 X 22 MM	UN	1,00000000	R$ 8,96	R$ 8,96	------------	------------	------------	------------	------------
------	I. SINAPI	39897	PASTA PARA SOLDA DE TUBOS E CONEXOES DE COBRE (EMBALAGEM COM 250 G)	UN	0,00140000	R$ 53,59	R$ 0,07	------------	------------	------------	------------	------------
------	C. SINAPI	88248	AUXILIAR DE ENCANADOR OU BOMBEIRO HIDRÁULICO COM ENCARGOS COMPLEMENTARES	H	0,20575000	R$ 23,75	R$ 4,88	R$ 1,0617	R$ 3,8249	R$ 0,0000	R$ 0,0000	R$ 0,0000
------	C. SINAPI	88267	ENCANADOR OU BOMBEIRO HIDRÁULICO COM ENCARGOS COMPLEMENTARES	H	0,20575000	R$ 29,16	R$ 5,99	R$ 1,0617	R$ 4,9380	R$ 0,0000	R$ 0,0000	R$ 0,0000

103903	C. SINAPI		TÊ EM COBRE, DN 28 MM, SEM ANEL DE SOLDA, INSTALADO EM RAMAL E SUB-RAMAL DE AQUECIMENTO SOLAR - FORNECIMENTO E INSTALAÇÃO. AF_04/2022	UN			R$ 51,07	R$ 32,4600	R$ 18,6100	R$ 0,0000	R$ 0,0000	R$ 0,0000
------	I. SINAPI	12732	SOLDA ESTANHO/COBRE PARA CONEXOES DE COBRE, FIO 2,5 MM, CARRETEL 500 GR (SEM CHUMBO)	UN	0,00960000	R$ 292,34	R$ 2,80	------------	------------	------------	------------	------------
------	I. SINAPI	12735	TE DE COBRE SEM ANEL DE SOLDA, BOLSA X BOLSA X BOLSA, 28 MM	UN	1,00000000	R$ 24,76	R$ 24,76	------------	------------	------------	------------	------------
------	I. SINAPI	38383	LIXA D'AGUA EM FOLHA, COR PRETA, GRAO 100	UN	0,10920000	R$ 2,58	R$ 0,28	------------	------------	------------	------------	------------
------	I. SINAPI	39897	PASTA PARA SOLDA DE TUBOS E CONEXOES DE COBRE (EMBALAGEM COM 250 G)	UN	0,00240000	R$ 53,59	R$ 0,12	------------	------------	------------	------------	------------
------	C. SINAPI	88248	AUXILIAR DE ENCANADOR OU BOMBEIRO HIDRÁULICO COM ENCARGOS COMPLEMENTARES	H	0,43690000	R$ 23,75	R$ 10,37	R$ 2,2544	R$ 8,1220	R$ 0,0000	R$ 0,0000	R$ 0,0000
------	C. SINAPI	88267	ENCANADOR OU BOMBEIRO HIDRÁULICO COM ENCARGOS COMPLEMENTARES	H	0,43690000	R$ 29,16	R$ 12,74	R$ 2,2544	R$ 10,4856	R$ 0,0000	R$ 0,0000	R$ 0,0000

103946	C. SINAPI		PLANTIO DE GRAMA ESMERALDA OU SÃO CARLOS OU CURITIBANA, EM PLACAS. AF_07/2024	M2			R$ 29,80	R$ 26,9100	R$ 2,8900	R$ 0,0000	R$ 0,0000	R$ 0,0000
------	I. SINAPI	3322	GRAMA ESMERALDA OU SAO CARLOS OU CURITIBANA, EM PLACAS, SEM PLANTIO	M2	1,00000000	R$ 25,95	R$ 25,95	------------	------------	------------	------------	------------
------	C. SINAPI	88316	SERVENTE COM ENCARGOS COMPLEMENTARES	H	0,13860000	R$ 23,08	R$ 3,19	R$ 0,7942	R$ 2,4047	R$ 0,0000	R$ 0,0000	R$ 0,0000
------	C. SINAPI	88441	JARDINEIRO COM ENCARGOS COMPLEMENTARES	H	0,02770000	R$ 24,10	R$ 0,66	R$ 0,1620	R$ 0,5055	R$ 0,0000	R$ 0,0000	R$ 0,0000

103979	C. SINAPI		TUBO, PVC, SOLDÁVEL, DE 50MM, INSTALADO EM RAMAL DE DISTRIBUIÇÃO DE ÁGUA - FORNECIMENTO E INSTALAÇÃO. AF_06/2022	M			R$ 30,60	R$ 19,2100	R$ 11,3900	R$ 0,0000	R$ 0,0000	R$ 0,0000
------	I. SINAPI	9875	TUBO PVC, SOLDAVEL, DE 50 MM, AGUA FRIA (NBR-5648)	M	1,04930000	R$ 15,61	R$ 16,37	------------	------------	------------	------------	------------
------	I. SINAPI	38383	LIXA D'AGUA EM FOLHA, COR PRETA, GRAO 100	UN	0,03120000	R$ 2,58	R$ 0,08	------------	------------	------------	------------	------------
------	C. SINAPI	88248	AUXILIAR DE ENCANADOR OU BOMBEIRO HIDRÁULICO COM ENCARGOS COMPLEMENTARES	H	0,26770000	R$ 23,75	R$ 6,35	R$ 1,3813	R$ 4,9765	R$ 0,0000	R$ 0,0000	R$ 0,0000
------	C. SINAPI	88267	ENCANADOR OU BOMBEIRO HIDRÁULICO COM ENCARGOS COMPLEMENTARES	H	0,26770000	R$ 29,16	R$ 7,80	R$ 1,3813	R$ 6,4248	R$ 0,0000	R$ 0,0000	R$ 0,0000

103984	C. SINAPI		JOELHO 90 GRAUS, PVC, SOLDÁVEL, DN 50MM, INSTALADO EM RAMAL DE DISTRIBUIÇÃO DE ÁGUA - FORNECIMENTO E INSTALAÇÃO. AF_06/2022	UN			R$ 20,14	R$ 10,3700	R$ 9,7700	R$ 0,0000	R$ 0,0000	R$ 0,0000
------	I. SINAPI	122	ADESIVO PLASTICO PARA PVC, FRASCO COM *850* GR	UN	0,01650000	R$ 68,63	R$ 1,13	------------	------------	------------	------------	------------
------	I. SINAPI	3540	JOELHO PVC, SOLDAVEL, 90 GRAUS, 50 MM, COR MARROM, PARA AGUA FRIA PREDIAL	UN	1,00000000	R$ 5,05	R$ 5,05	------------	------------	------------	------------	------------
------	I. SINAPI	20083	SOLUCAO PREPARADORA / LIMPADORA PARA PVC, FRASCO COM 1000 CM3	UN	0,02200000	R$ 77,76	R$ 1,71	------------	------------	------------	------------	------------
------	I. SINAPI	38383	LIXA D'AGUA EM FOLHA, COR PRETA, GRAO 100	UN	0,05100000	R$ 2,58	R$ 0,13	------------	------------	------------	------------	------------
------	C. SINAPI	88248	AUXILIAR DE ENCANADOR OU BOMBEIRO HIDRÁULICO COM ENCARGOS COMPLEMENTARES	H	0,22940000	R$ 23,75	R$ 5,44	R$ 1,1837	R$ 4,2645	R$ 0,0000	R$ 0,0000	R$ 0,0000
------	C. SINAPI	88267	ENCANADOR OU BOMBEIRO HIDRÁULICO COM ENCARGOS COMPLEMENTARES	H	0,22940000	R$ 29,16	R$ 6,68	R$ 1,1837	R$ 5,5056	R$ 0,0000	R$ 0,0000	R$ 0,0000

104166	C. SINAPI		TUBO PVC, SÉRIE R, ÁGUA PLUVIAL, DN 150 MM, FORNECIDO E INSTALADO EM RAMAL DE ENCAMINHAMENTO. AF_06/2022	M			R$ 77,62	R$ 66,8400	R$ 10,7800	R$ 0,0000	R$ 0,0000	R$ 0,0000
------	I. SINAPI	9840	TUBO PVC, SERIE R, DN 150 MM, PARA ESGOTO OU AGUAS PLUVIAIS PREDIAL (NBR 5688)	M	1,03530000	R$ 62,02	R$ 64,20	------------	------------	------------	------------	------------
------	I. SINAPI	38383	LIXA D'AGUA EM FOLHA, COR PRETA, GRAO 100	UN	0,01410000	R$ 2,58	R$ 0,03	------------	------------	------------	------------	------------
------	C. SINAPI	88248	AUXILIAR DE ENCANADOR OU BOMBEIRO HIDRÁULICO COM ENCARGOS COMPLEMENTARES	H	0,25330000	R$ 23,75	R$ 6,01	R$ 1,3070	R$ 4,7088	R$ 0,0000	R$ 0,0000	R$ 0,0000
------	C. SINAPI	88267	ENCANADOR OU BOMBEIRO HIDRÁULICO COM ENCARGOS COMPLEMENTARES	H	0,25330000	R$ 29,16	R$ 7,38	R$ 1,3070	R$ 6,0792	R$ 0,0000	R$ 0,0000	R$ 0,0000

104217	C. SINAPI		EMBOÇO OU MASSA ÚNICA EM ARGAMASSA TRAÇO 1:2:8, PREPARO MECÂNICA COM BETONEIRA 400 L, APLICADA MANUALMENTE EM PANOS DE FACHADA COM PRESENÇA DE VÃOS, ESPESSURA DE 25 MM, ACESSO POR ANDAIME. AF_08/2022	M2			R$ 52,64	R$ 24,6200	R$ 27,9400	R$ 0,0500	R$ 0,0000	R$ 0,0300
------	I. SINAPI	37411	TELA DE ACO SOLDADA GALVANIZADA/ZINCADA PARA ALVENARIA, FIO D = *1,24 MM, MALHA 25 X 25 MM	M2	0,13880000	R$ 18,73	R$ 2,59	------------	------------	------------	------------	------------
------	C. SINAPI	87292	ARGAMASSA TRAÇO 1:2:8 (EM VOLUME DE CIMENTO, CAL E AREIA MÉDIA ÚMIDA) PARA EMBOÇO/MASSA ÚNICA/ASSENTAMENTO DE ALVENARIA DE VEDAÇÃO, PREPARO MECÂNICO COM BETONEIRA 400 L. AF_08/2019	M3	0,03140000	R$ 617,94	R$ 19,40	R$ 15,1050	R$ 4,1994	R$ 0,0641	R$ 0,0000	R$ 0,0349
------	C. SINAPI	88309	PEDREIRO COM ENCARGOS COMPLEMENTARES	H	0,60100000	R$ 27,93	R$ 16,78	R$ 3,5159	R$ 13,2701	R$ 0,0000	R$ 0,0000	R$ 0,0000
------	C. SINAPI	88316	SERVENTE COM ENCARGOS COMPLEMENTARES	H	0,60100000	R$ 23,08	R$ 13,87	R$ 3,4437	R$ 10,4274	R$ 0,0000	R$ 0,0000	R$ 0,0000

10433	C. ORSE		FORNECIMENTO E INSTALAÇÃO DE CHAVE SECCIONADORA TRIPOLAR 15KV - 400A, COM PORTA FUSIVEL HH INCORPORADO	UN			R$ 2.516,30	R$ 2.371,4300	R$ 140,0400	R$ 0,0000	R$ 4,8300	R$ 0,0000
------	I. ORSE	11211	CHAVE SECCIONADORA TRIPOLAR 15KV - 400A, COM PORTA FUSIVEL HH INCORPORADO	UN	1,00000000	R$ 2.349,34	R$ 2.349,34	R$ 2.349,3400	R$ 0,0000	R$ 0,0000	R$ 0,0000	R$ 0,0000
------	I. SINAPI	2436	ELETRICISTA (HORISTA)	H	3,50000000	R$ 23,07	R$ 80,75	R$ 0,0000	R$ 80,7450	R$ 0,0000	R$ 0,0000	R$ 0,0000
------	I. SINAPI	6111	SERVENTE DE OBRAS (HORISTA)	H	3,50000000	R$ 16,94	R$ 59,29	R$ 0,0000	R$ 59,2900	R$ 0,0000	R$ 0,0000	R$ 0,0000
------	C. ORSE	10549	ENCARGOS COMPLEMENTARES - SERVENTE	H	3,50000000	R$ 3,92	R$ 13,72	R$ 11,3050	R$ 0,0000	R$ 0,0000	R$ 2,4150	R$ 0,0000
------	C. ORSE	10552	ENCARGOS COMPLEMENTARES - ELETRICISTA	H	3,50000000	R$ 3,77	R$ 13,20	R$ 10,7800	R$ 0,0000	R$ 0,0000	R$ 2,4150	R$ 0,0000

104343	C. SINAPI		JUNÇÃO DE REDUÇÃO INVERTIDA, PVC, SÉRIE NORMAL, ESGOTO PREDIAL, DN 75 X 50 MM, JUNTA ELÁSTICA, FORNECIDO E INSTALADO EM RAMAL DE DESCARGA OU RAMAL DE ESGOTO SANITÁRIO. AF_08/2022	UN			R$ 34,75	R$ 25,9000	R$ 8,8500	R$ 0,0000	R$ 0,0000	R$ 0,0000
------	I. SINAPI	296	ANEL BORRACHA PARA TUBO ESGOTO PREDIAL, DN 50 MM (NBR 5688)	UN	1,00000000	R$ 1,69	R$ 1,69	------------	------------	------------	------------	------------
------	I. SINAPI	297	ANEL BORRACHA PARA TUBO ESGOTO PREDIAL, DN 75 MM (NBR 5688)	UN	2,00000000	R$ 2,48	R$ 4,96	------------	------------	------------	------------	------------
------	I. SINAPI	3669	JUNCAO DE REDUCAO INVERTIDA, PVC SOLDAVEL, 75 X 50 MM, SERIE NORMAL PARA ESGOTO PREDIAL	UN	1,00000000	R$ 14,26	R$ 14,26	------------	------------	------------	------------	------------
------	I. SINAPI	20078	PASTA LUBRIFICANTE PARA TUBOS E CONEXOES COM JUNTA ELASTICA, EMBALAGEM DE *400* GR (USO EM PVC, ACO, POLIETILENO E OUTROS)	UN	0,10000000	R$ 28,32	R$ 2,83	------------	------------	------------	------------	------------
------	C. SINAPI	88248	AUXILIAR DE ENCANADOR OU BOMBEIRO HIDRÁULICO COM ENCARGOS COMPLEMENTARES	H	0,20820000	R$ 23,75	R$ 4,94	R$ 1,0743	R$ 3,8704	R$ 0,0000	R$ 0,0000	R$ 0,0000
------	C. SINAPI	88267	ENCANADOR OU BOMBEIRO HIDRÁULICO COM ENCARGOS COMPLEMENTARES	H	0,20820000	R$ 29,16	R$ 6,07	R$ 1,0743	R$ 4,9968	R$ 0,0000	R$ 0,0000	R$ 0,0000

104345	C. SINAPI		JUNÇÃO DE REDUÇÃO INVERTIDA, PVC, SÉRIE NORMAL, ESGOTO PREDIAL, DN 100 X 50 MM, JUNTA ELÁSTICA, FORNECIDO E INSTALADO EM RAMAL DE DESCARGA OU RAMAL DE ESGOTO SANITÁRIO. AF_08/2022	UN			R$ 43,88	R$ 33,9900	R$ 9,8900	R$ 0,0000	R$ 0,0000	R$ 0,0000
------	I. SINAPI	296	ANEL BORRACHA PARA TUBO ESGOTO PREDIAL, DN 50 MM (NBR 5688)	UN	1,00000000	R$ 1,69	R$ 1,69	------------	------------	------------	------------	------------
------	I. SINAPI	301	ANEL BORRACHA PARA TUBO ESGOTO PREDIAL, DN 100 MM (NBR 5688)	UN	2,00000000	R$ 2,99	R$ 5,98	------------	------------	------------	------------	------------
------	I. SINAPI	10908	JUNCAO DE REDUCAO INVERTIDA, PVC SOLDAVEL, 100 X 50 MM, SERIE NORMAL PARA ESGOTO PREDIAL	UN	1,00000000	R$ 19,96	R$ 19,96	------------	------------	------------	------------	------------
------	I. SINAPI	20078	PASTA LUBRIFICANTE PARA TUBOS E CONEXOES COM JUNTA ELASTICA, EMBALAGEM DE *400* GR (USO EM PVC, ACO, POLIETILENO E OUTROS)	UN	0,14000000	R$ 28,32	R$ 3,96	------------	------------	------------	------------	------------
------	C. SINAPI	88248	AUXILIAR DE ENCANADOR OU BOMBEIRO HIDRÁULICO COM ENCARGOS COMPLEMENTARES	H	0,23250000	R$ 23,75	R$ 5,52	R$ 1,1997	R$ 4,3222	R$ 0,0000	R$ 0,0000	R$ 0,0000
------	C. SINAPI	88267	ENCANADOR OU BOMBEIRO HIDRÁULICO COM ENCARGOS COMPLEMENTARES	H	0,23250000	R$ 29,16	R$ 6,77	R$ 1,1997	R$ 5,5800	R$ 0,0000	R$ 0,0000	R$ 0,0000

104347	C. SINAPI		JUNÇÃO DE REDUCAO INVERTIDA, PVC, SÉRIE NORMAL, ESGOTO PREDIAL, DN 100 X 75 MM, JUNTA ELÁSTICA, FORNECIDO E INSTALADO EM RAMAL DE DESCARGA OU RAMAL DE ESGOTO SANITÁRIO. AF_08/2022	UN			R$ 48,91	R$ 38,5000	R$ 10,4100	R$ 0,0000	R$ 0,0000	R$ 0,0000
------	I. SINAPI	297	ANEL BORRACHA PARA TUBO ESGOTO PREDIAL, DN 75 MM (NBR 5688)	UN	1,00000000	R$ 2,48	R$ 2,48	------------	------------	------------	------------	------------
------	I. SINAPI	301	ANEL BORRACHA PARA TUBO ESGOTO PREDIAL, DN 100 MM (NBR 5688)	UN	2,00000000	R$ 2,99	R$ 5,98	------------	------------	------------	------------	------------
------	I. SINAPI	10909	JUNCAO DE REDUCAO INVERTIDA, PVC SOLDAVEL, 100 X 75 MM, SERIE NORMAL PARA ESGOTO PREDIAL	UN	1,00000000	R$ 23,21	R$ 23,21	------------	------------	------------	------------	------------
------	I. SINAPI	20078	PASTA LUBRIFICANTE PARA TUBOS E CONEXOES COM JUNTA ELASTICA, EMBALAGEM DE *400* GR (USO EM PVC, ACO, POLIETILENO E OUTROS)	UN	0,15250000	R$ 28,32	R$ 4,31	------------	------------	------------	------------	------------
------	C. SINAPI	88248	AUXILIAR DE ENCANADOR OU BOMBEIRO HIDRÁULICO COM ENCARGOS COMPLEMENTARES	H	0,24460000	R$ 23,75	R$ 5,80	R$ 1,2621	R$ 4,5471	R$ 0,0000	R$ 0,0000	R$ 0,0000
------	C. SINAPI	88267	ENCANADOR OU BOMBEIRO HIDRÁULICO COM ENCARGOS COMPLEMENTARES	H	0,24460000	R$ 29,16	R$ 7,13	R$ 1,2621	R$ 5,8704	R$ 0,0000	R$ 0,0000	R$ 0,0000

104658	C. SINAPI		PISO PODOTÁTIL DE ALERTA OU DIRECIONAL, DE CONCRETO, ASSENTADO SOBRE ARGAMASSA. AF_03/2024	M2			R$ 146,99	R$ 110,7100	R$ 36,2800	R$ 0,0000	R$ 0,0000	R$ 0,0000
------	I. SINAPI	34353	ARGAMASSA COLANTE AC II	KG	8,62000000	R$ 1,49	R$ 12,84	------------	------------	------------	------------	------------
------	I. SINAPI	34357	REJUNTE CIMENTICIO, QUALQUER COR	KG	0,24000000	R$ 4,69	R$ 1,12	------------	------------	------------	------------	------------
------	I. SINAPI	36178	PISO TATIL / PODOTATIL, LADRILHO HIDRAULICO/CONCRETO, *40 X 40* CM, E= 2,5* CM, PADRAO TATIL ALERTA OU DIRECIONAL, COR NATURAL	UN	6,43750000	R$ 13,31	R$ 85,68	------------	------------	------------	------------	------------
------	C. SINAPI	88309	PEDREIRO COM ENCARGOS COMPLEMENTARES	H	0,63900000	R$ 27,93	R$ 17,84	R$ 3,7382	R$ 14,1091	R$ 0,0000	R$ 0,0000	R$ 0,0000
------	C. SINAPI	88316	SERVENTE COM ENCARGOS COMPLEMENTARES	H	1,27900000	R$ 23,08	R$ 29,51	R$ 7,3287	R$ 22,1907	R$ 0,0000	R$ 0,0000	R$ 0,0000

104718	C. SINAPI		PAREDE COM SISTEMA EM CHAPAS DE GESSO PARA DRYWALL, USO INTERNO, COM DUAS FACES SIMPLES E ESTRUTURA METÁLICA COM GUIAS SIMPLES PARA PAREDES COM ÁREA LÍQUIDA MENOR QUE 6 M2, COM VÃOS. AF_07/2023_PS	M2			R$ 142,85	R$ 117,9200	R$ 24,9300	R$ 0,0000	R$ 0,0000	R$ 0,0000
------	I. SINAPI	37586	PINO DE ACO COM ARRUELA CONICA, DIAMETRO ARRUELA = *23* MM E COMP HASTE = *27* MM (ACAO INDIRETA)	CENTO	0,03470000	R$ 51,50	R$ 1,78	------------	------------	------------	------------	------------
------	I. SINAPI	39413	PLACA / CHAPA DE GESSO ACARTONADO, STANDARD (ST), COR BRANCA, E = 12,5 MM, 1200 X 2400 MM (L X C)	M2	2,10600000	R$ 23,38	R$ 49,23	------------	------------	------------	------------	------------
------	I. SINAPI	39419	PERFIL GUIA, FORMATO U, EM ACO ZINCADO, PARA ESTRUTURA PAREDE DRYWALL, E = 0,5 MM, 70 X 3000 MM (L X C)	M	1,06860000	R$ 8,24	R$ 8,80	------------	------------	------------	------------	------------
------	I. SINAPI	39422	PERFIL MONTANTE, FORMATO C, EM ACO ZINCADO, PARA ESTRUTURA PAREDE DRYWALL, E = 0,5 MM, 70 X 3000 MM (L X C)	M	4,55400000	R$ 9,35	R$ 42,57	------------	------------	------------	------------	------------
------	I. SINAPI	39431	FITA DE PAPEL MICROPERFURADO, 50 X 150 MM, PARA TRATAMENTO DE JUNTAS DE CHAPA DE GESSO PARA DRYWALL	M	2,50270000	R$ 0,36	R$ 0,90	------------	------------	------------	------------	------------
------	I. SINAPI	39432	FITA DE PAPEL REFORCADA COM LAMINA DE METAL PARA REFORCO DE CANTOS DE CHAPA DE GESSO PARA DRYWALL	M	0,84700000	R$ 3,23	R$ 2,73	------------	------------	------------	------------	------------
------	I. SINAPI	39434	MASSA DE REJUNTE EM PO PARA DRYWALL, A BASE DE GESSO, SECAGEM RAPIDA, PARA TRATAMENTO DE JUNTAS DE CHAPA DE GESSO (NECESSITA ADICAO DE AGUA)	KG	1,09780000	R$ 4,05	R$ 4,44	------------	------------	------------	------------	------------
------	I. SINAPI	39435	PARAFUSO DRY WALL, EM ACO FOSFATIZADO, CABECA TROMBETA E PONTA AGULHA (TA), COMPRIMENTO 25 MM	UN	20,18680000	R$ 0,11	R$ 2,22	------------	------------	------------	------------	------------
------	I. SINAPI	39443	PARAFUSO DRY WALL, EM ACO ZINCADO, CABECA LENTILHA E PONTA BROCA (LB), LARGURA 4,2 MM, COMPRIMENTO 13 MM	UN	1,27550000	R$ 0,26	R$ 0,33	------------	------------	------------	------------	------------
------	C. SINAPI	88278	MONTADOR DE ESTRUTURA METÁLICA COM ENCARGOS COMPLEMENTARES	H	0,75400000	R$ 32,04	R$ 24,15	R$ 3,5136	R$ 20,6445	R$ 0,0000	R$ 0,0000	R$ 0,0000
------	C. SINAPI	88316	SERVENTE COM ENCARGOS COMPLEMENTARES	H	0,24700000	R$ 23,08	R$ 5,70	R$ 1,4153	R$ 4,2855	R$ 0,0000	R$ 0,0000	R$ 0,0000

104733	C. SINAPI		REATERRO MECANIZADO DE VALA COM RETROESCAVADEIRA (CAPACIDADE DA CAÇAMBA DA RETRO: 0,26 M³/POTÊNCIA: 88 HP), LARGURA ATÉ 0,8 M, PROFUNDIDADE ATÉ 1,5 M, COM SOLO (SEM SUBSTITUIÇÃO) DE 1ª CATEGORIA, COM PLACA VIBRATÓRIA. AF_08/2023	M3			R$ 20,22	R$ 6,1700	R$ 7,3900	R$ 6,6600	R$ 0,0000	R$ 0,0000
------	C. SINAPI	5678	RETROESCAVADEIRA SOBRE RODAS COM CARREGADEIRA, TRAÇÃO 4X4, POTÊNCIA LÍQ. 88 HP, CAÇAMBA CARREG. CAP. MÍN. 1 M3, CAÇAMBA RETRO CAP. 0,26 M3, PESO OPERACIONAL MÍN. 6.674 KG, PROFUNDIDADE ESCAVAÇÃO MÁX. 4,37 M - CHP DIURNO. AF_06/2014	CHP	0,05380000	R$ 152,88	R$ 8,22	R$ 3,0176	R$ 1,7528	R$ 3,4545	R$ 0,0000	R$ 0,0000
------	C. SINAPI	5679	RETROESCAVADEIRA SOBRE RODAS COM CARREGADEIRA, TRAÇÃO 4X4, POTÊNCIA LÍQ. 88 HP, CAÇAMBA CARREG. CAP. MÍN. 1 M3, CAÇAMBA RETRO CAP. 0,26 M3, PESO OPERACIONAL MÍN. 6.674 KG, PROFUNDIDADE ESCAVAÇÃO MÁX. 4,37 M - CHI DIURNO. AF_06/2014	CHI	0,07770000	R$ 69,53	R$ 5,40	R$ 0,3621	R$ 2,5315	R$ 2,5089	R$ 0,0000	R$ 0,0000
------	C. SINAPI	5901	CAMINHÃO PIPA 10.000 L TRUCADO, PESO BRUTO TOTAL 23.000 KG, CARGA ÚTIL MÁXIMA 15.935 KG, DISTÂNCIA ENTRE EIXOS 4,8 M, POTÊNCIA 230 CV, INCLUSIVE TANQUE DE AÇO PARA TRANSPORTE DE ÁGUA - CHP DIURNO. AF_06/2014	CHP	0,00540000	R$ 324,63	R$ 1,75	R$ 1,0723	R$ 0,1277	R$ 0,5530	R$ 0,0000	R$ 0,0000
------	C. SINAPI	5903	CAMINHÃO PIPA 10.000 L TRUCADO, PESO BRUTO TOTAL 23.000 KG, CARGA ÚTIL MÁXIMA 15.935 KG, DISTÂNCIA ENTRE EIXOS 4,8 M, POTÊNCIA 230 CV, INCLUSIVE TANQUE DE AÇO PARA TRANSPORTE DE ÁGUA - CHI DIURNO. AF_06/2014	CHI	0,00060000	R$ 75,89	R$ 0,04	R$ 0,0028	R$ 0,0142	R$ 0,0285	R$ 0,0000	R$ 0,0000
------	C. SINAPI	88316	SERVENTE COM ENCARGOS COMPLEMENTARES	H	0,16760000	R$ 23,08	R$ 3,86	R$ 0,9603	R$ 2,9079	R$ 0,0000	R$ 0,0000	R$ 0,0000
------	C. SINAPI	91277	PLACA VIBRATÓRIA REVERSÍVEL COM MOTOR 4 TEMPOS A GASOLINA, FORÇA CENTRÍFUGA DE 25 KN (2500 KGF), POTÊNCIA 5,5 CV - CHP DIURNO. AF_08/2015	CHP	0,09420000	R$ 10,13	R$ 0,95	R$ 0,8186	R$ 0,0000	R$ 0,1356	R$ 0,0000	R$ 0,0000

104737	C. SINAPI		REATERRO MANUAL DE VALAS, COM PLACA VIBRATÓRIA. AF_08/2023	M3			R$ 23,07	R$ 6,9100	R$ 15,5100	R$ 0,6500	R$ 0,0000	R$ 0,0000
------	C. SINAPI	5901	CAMINHÃO PIPA 10.000 L TRUCADO, PESO BRUTO TOTAL 23.000 KG, CARGA ÚTIL MÁXIMA 15.935 KG, DISTÂNCIA ENTRE EIXOS 4,8 M, POTÊNCIA 230 CV, INCLUSIVE TANQUE DE AÇO PARA TRANSPORTE DE ÁGUA - CHP DIURNO. AF_06/2014	CHP	0,00540000	R$ 324,63	R$ 1,75	R$ 1,0723	R$ 0,1277	R$ 0,5530	R$ 0,0000	R$ 0,0000
------	C. SINAPI	5903	CAMINHÃO PIPA 10.000 L TRUCADO, PESO BRUTO TOTAL 23.000 KG, CARGA ÚTIL MÁXIMA 15.935 KG, DISTÂNCIA ENTRE EIXOS 4,8 M, POTÊNCIA 230 CV, INCLUSIVE TANQUE DE AÇO PARA TRANSPORTE DE ÁGUA - CHI DIURNO. AF_06/2014	CHI	0,00060000	R$ 75,89	R$ 0,04	R$ 0,0028	R$ 0,0142	R$ 0,0285	R$ 0,0000	R$ 0,0000
------	C. SINAPI	88316	SERVENTE COM ENCARGOS COMPLEMENTARES	H	0,88090000	R$ 23,08	R$ 20,33	R$ 5,0476	R$ 15,2836	R$ 0,0000	R$ 0,0000	R$ 0,0000
------	C. SINAPI	91277	PLACA VIBRATÓRIA REVERSÍVEL COM MOTOR 4 TEMPOS A GASOLINA, FORÇA CENTRÍFUGA DE 25 KN (2500 KGF), POTÊNCIA 5,5 CV - CHP DIURNO. AF_08/2015	CHP	0,09420000	R$ 10,13	R$ 0,95	R$ 0,8186	R$ 0,0000	R$ 0,1356	R$ 0,0000	R$ 0,0000

104752	C. SINAPI		CONECTOR SPLIT-BOLT, PARA SPDA, PARA CABOS ATÉ 35 MM2 - FORNECIMENTO E INSTALAÇÃO. AF_08/2023	UN			R$ 22,58	R$ 14,5500	R$ 8,0300	R$ 0,0000	R$ 0,0000	R$ 0,0000
------	I. SINAPI	11854	CONECTOR METALICO TIPO PARAFUSO FENDIDO (SPLIT BOLT), PARA CABOS ATE 35 MM2	UN	1,00000000	R$ 12,39	R$ 12,39	------------	------------	------------	------------	------------
------	C. SINAPI	88247	AUXILIAR DE ELETRICISTA COM ENCARGOS COMPLEMENTARES	H	0,18630000	R$ 24,84	R$ 4,62	R$ 1,0880	R$ 3,5397	R$ 0,0000	R$ 0,0000	R$ 0,0000
------	C. SINAPI	88264	ELETRICISTA COM ENCARGOS COMPLEMENTARES	H	0,18630000	R$ 29,90	R$ 5,57	R$ 1,0880	R$ 4,4824	R$ 0,0000	R$ 0,0000	R$ 0,0000

104780	C. SINAPI		RASGO LINEAR MECANIZADO EM ALVENARIA, PARA ELETRODUTOS, DIÂMETROS MENORES OU IGUAIS A 40 MM. AF_09/2023	M			R$ 7,95	R$ 1,0000	R$ 6,8900	R$ 0,0100	R$ 0,0000	R$ 0,0500
------	C. SINAPI	88247	AUXILIAR DE ELETRICISTA COM ENCARGOS COMPLEMENTARES	H	0,04750000	R$ 24,84	R$ 1,17	R$ 0,2774	R$ 0,9025	R$ 0,0000	R$ 0,0000	R$ 0,0000
------	C. SINAPI	91692	SERRA CIRCULAR DE BANCADA COM MOTOR ELÉTRICO POTÊNCIA DE 5HP, COM COIFA PARA DISCO 10" - CHP DIURNO. AF_08/2015	CHP	0,04910000	R$ 41,02	R$ 2,01	R$ 0,2288	R$ 1,7195	R$ 0,0093	R$ 0,0000	R$ 0,0565
------	C. SINAPI	91693	SERRA CIRCULAR DE BANCADA COM MOTOR ELÉTRICO POTÊNCIA DE 5HP, COM COIFA PARA DISCO 10" - CHI DIURNO. AF_08/2015	CHI	0,11990000	R$ 39,80	R$ 4,77	R$ 0,5587	R$ 4,1989	R$ 0,0144	R$ 0,0000	R$ 0,0000

104797	C. SINAPI		REMOÇAO DE GUIAS PRÉ-FABRICADAS DE CONCRETO, DE FORMA MECANIZADA, COM REAPROVEITAMENTO. AF_09/2023	M			R$ 19,88	R$ 4,3100	R$ 12,1900	R$ 3,3800	R$ 0,0000	R$ 0,0000
------	C. SINAPI	5795	MARTELETE OU ROMPEDOR PNEUMÁTICO MANUAL, 28 KG, COM SILENCIADOR - CHP DIURNO. AF_07/2016	CHP	0,10980000	R$ 37,99	R$ 4,17	R$ 0,5117	R$ 3,1611	R$ 0,4985	R$ 0,0000	R$ 0,0000
------	C. SINAPI	5952	MARTELETE OU ROMPEDOR PNEUMÁTICO MANUAL, 28 KG, COM SILENCIADOR - CHI DIURNO. AF_07/2016	CHI	0,08390000	R$ 35,70	R$ 2,99	R$ 0,3910	R$ 2,4155	R$ 0,1888	R$ 0,0000	R$ 0,0000
------	C. SINAPI	88309	PEDREIRO COM ENCARGOS COMPLEMENTARES	H	0,21990000	R$ 27,93	R$ 6,14	R$ 1,2864	R$ 4,8554	R$ 0,0000	R$ 0,0000	R$ 0,0000
------	C. SINAPI	88316	SERVENTE COM ENCARGOS COMPLEMENTARES	H	0,09650000	R$ 23,08	R$ 2,22	R$ 0,5529	R$ 1,6743	R$ 0,0000	R$ 0,0000	R$ 0,0000
------	C. SINAPI	90964	COMPRESSOR DE AR REBOCÁVEL, VAZÃO 89 PCM, PRESSÃO EFETIVA DE TRABALHO 102 PSI, MOTOR DIESEL, POTÊNCIA 20 CV - CHP DIURNO. AF_06/2015	CHP	0,10980000	R$ 32,96	R$ 3,61	R$ 1,6547	R$ 0,0000	R$ 1,9643	R$ 0,0000	R$ 0,0000
------	C. SINAPI	90965	COMPRESSOR DE AR REBOCÁVEL, VAZÃO 89 PCM, PRESSÃO EFETIVA DE TRABALHO 102 PSI, MOTOR DIESEL, POTÊNCIA 20 CV - CHI DIURNO. AF_06/2015	CHI	0,08390000	R$ 9,00	R$ 0,75	R$ 0,0000	R$ 0,0000	R$ 0,7551	R$ 0,0000	R$ 0,0000

104800	C. SINAPI		REMOÇÃO DE CERCAS E MOURÕES, DE FORMA MANUAL, SEM REAPROVEITAMENTO. AF_09/2023	M			R$ 9,77	R$ 2,1600	R$ 7,6100	R$ 0,0000	R$ 0,0000	R$ 0,0000
------	C. SINAPI	88309	PEDREIRO COM ENCARGOS COMPLEMENTARES	H	0,19170000	R$ 27,93	R$ 5,35	R$ 1,1214	R$ 4,2327	R$ 0,0000	R$ 0,0000	R$ 0,0000
------	C. SINAPI	88316	SERVENTE COM ENCARGOS COMPLEMENTARES	H	0,19170000	R$ 23,08	R$ 4,42	R$ 1,0984	R$ 3,3260	R$ 0,0000	R$ 0,0000	R$ 0,0000

104916	C. SINAPI		ARMAÇÃO DE SAPATA ISOLADA, VIGA BALDRAME E SAPATA CORRIDA UTILIZANDO AÇO CA-60 DE 5 MM - MONTAGEM. AF_01/2024	KG			R$ 17,11	R$ 10,8500	R$ 6,2600	R$ 0,0000	R$ 0,0000	R$ 0,0000
------	I. SINAPI	39017	ESPACADOR / DISTANCIADOR CIRCULAR COM ENTRADA LATERAL, EM PLASTICO, PARA VERGALHAO *4,2 A 12,5* MM, COBRIMENTO 20 MM	UN	0,81900000	R$ 0,11	R$ 0,09	------------	------------	------------	------------	------------
------	I. SINAPI	43132	ARAME RECOZIDO 16 BWG, D = 1,65 MM (0,016 KG/M) OU 18 BWG, D = 1,25 MM (0,01 KG/M)	KG	0,02500000	R$ 21,22	R$ 0,53	------------	------------	------------	------------	------------
------	C. SINAPI	88238	AJUDANTE DE ARMADOR COM ENCARGOS COMPLEMENTARES	H	0,06400000	R$ 24,31	R$ 1,55	R$ 0,3744	R$ 1,1814	R$ 0,0000	R$ 0,0000	R$ 0,0000
------	C. SINAPI	88245	ARMADOR COM ENCARGOS COMPLEMENTARES	H	0,16600000	R$ 27,69	R$ 4,59	R$ 0,9711	R$ 3,6254	R$ 0,0000	R$ 0,0000	R$ 0,0000
------	C. SINAPI	92800	CORTE E DOBRA DE AÇO CA-60, DIÂMETRO DE 5,0 MM. AF_06/2022	KG	1,00000000	R$ 10,35	R$ 10,35	R$ 8,9200	R$ 1,4300	R$ 0,0000	R$ 0,0000	R$ 0,0000

104918	C. SINAPI		ARMAÇÃO DE SAPATA ISOLADA, VIGA BALDRAME E SAPATA CORRIDA UTILIZANDO AÇO CA-50 DE 8 MM - MONTAGEM. AF_01/2024	KG			R$ 14,76	R$ 11,4400	R$ 3,3200	R$ 0,0000	R$ 0,0000	R$ 0,0000
------	I. SINAPI	39017	ESPACADOR / DISTANCIADOR CIRCULAR COM ENTRADA LATERAL, EM PLASTICO, PARA VERGALHAO *4,2 A 12,5* MM, COBRIMENTO 20 MM	UN	0,50300000	R$ 0,11	R$ 0,05	------------	------------	------------	------------	------------
------	I. SINAPI	43132	ARAME RECOZIDO 16 BWG, D = 1,65 MM (0,016 KG/M) OU 18 BWG, D = 1,25 MM (0,01 KG/M)	KG	0,02500000	R$ 21,22	R$ 0,53	------------	------------	------------	------------	------------
------	C. SINAPI	88238	AJUDANTE DE ARMADOR COM ENCARGOS COMPLEMENTARES	H	0,03900000	R$ 24,31	R$ 0,94	R$ 0,2282	R$ 0,7199	R$ 0,0000	R$ 0,0000	R$ 0,0000
------	C. SINAPI	88245	ARMADOR COM ENCARGOS COMPLEMENTARES	H	0,10200000	R$ 27,69	R$ 2,82	R$ 0,5967	R$ 2,2277	R$ 0,0000	R$ 0,0000	R$ 0,0000
------	C. SINAPI	92802	CORTE E DOBRA DE AÇO CA-50, DIÂMETRO DE 8,0 MM. AF_06/2022	KG	1,00000000	R$ 10,42	R$ 10,42	R$ 10,0400	R$ 0,3800	R$ 0,0000	R$ 0,0000	R$ 0,0000

104919	C. SINAPI		ARMAÇÃO DE SAPATA ISOLADA, VIGA BALDRAME E SAPATA CORRIDA UTILIZANDO AÇO CA-50 DE 10 MM - MONTAGEM. AF_01/2024	KG			R$ 13,18	R$ 10,6500	R$ 2,5300	R$ 0,0000	R$ 0,0000	R$ 0,0000
------	I. SINAPI	39017	ESPACADOR / DISTANCIADOR CIRCULAR COM ENTRADA LATERAL, EM PLASTICO, PARA VERGALHAO *4,2 A 12,5* MM, COBRIMENTO 20 MM	UN	0,39900000	R$ 0,11	R$ 0,04	------------	------------	------------	------------	------------
------	I. SINAPI	43132	ARAME RECOZIDO 16 BWG, D = 1,65 MM (0,016 KG/M) OU 18 BWG, D = 1,25 MM (0,01 KG/M)	KG	0,02500000	R$ 21,22	R$ 0,53	------------	------------	------------	------------	------------
------	C. SINAPI	88238	AJUDANTE DE ARMADOR COM ENCARGOS COMPLEMENTARES	H	0,03100000	R$ 24,31	R$ 0,75	R$ 0,1814	R$ 0,5723	R$ 0,0000	R$ 0,0000	R$ 0,0000
------	C. SINAPI	88245	ARMADOR COM ENCARGOS COMPLEMENTARES	H	0,08100000	R$ 27,69	R$ 2,24	R$ 0,4739	R$ 1,7690	R$ 0,0000	R$ 0,0000	R$ 0,0000
------	C. SINAPI	92803	CORTE E DOBRA DE AÇO CA-50, DIÂMETRO DE 10,0 MM. AF_06/2022	KG	1,00000000	R$ 9,62	R$ 9,62	R$ 9,4200	R$ 0,2000	R$ 0,0000	R$ 0,0000	R$ 0,0000

104992	C. SINAPI		HIDRÔMETRO DN 2" , 30 M³/H - FORNECIMENTO E INSTALAÇÃO. AF_03/2024	UN			R$ 1.827,97	R$ 1.791,6400	R$ 36,3300	R$ 0,0000	R$ 0,0000	R$ 0,0000
------	I. SINAPI	3148	FITA VEDA ROSCA, EM PTFE, ROLO DE 18 MM X 50 M (L X C)	UN	0,02400000	R$ 16,56	R$ 0,39	------------	------------	------------	------------	------------
------	I. SINAPI	12768	HIDROMETRO MULTIJATO / MEDIDOR DE AGUA, DN 2", VAZAO MAXIMA DE 30 M3/H, PARA AGUA POTAVEL FRIA, RELOJOARIA PLANA, CLASSE B, HORIZONTAL (SEM CONEXOES)	UN	1,00000000	R$ 1.782,42	R$ 1.782,42	------------	------------	------------	------------	------------
------	C. SINAPI	88248	AUXILIAR DE ENCANADOR OU BOMBEIRO HIDRÁULICO COM ENCARGOS COMPLEMENTARES	H	0,85360000	R$ 23,75	R$ 20,27	R$ 4,4046	R$ 15,8684	R$ 0,0000	R$ 0,0000	R$ 0,0000
------	C. SINAPI	88267	ENCANADOR OU BOMBEIRO HIDRÁULICO COM ENCARGOS COMPLEMENTARES	H	0,85360000	R$ 29,16	R$ 24,89	R$ 4,4046	R$ 20,4864	R$ 0,0000	R$ 0,0000	R$ 0,0000

104997	C. SINAPI		HIDRÔMETRO DN 1", 7 M³/H - FORNECIMENTO E INSTALAÇÃO. AF_03/2024	UN			R$ 592,89	R$ 565,3100	R$ 27,5800	R$ 0,0000	R$ 0,0000	R$ 0,0000
------	I. SINAPI	3148	FITA VEDA ROSCA, EM PTFE, ROLO DE 18 MM X 50 M (L X C)	UN	0,01680000	R$ 16,56	R$ 0,27	------------	------------	------------	------------	------------
------	I. SINAPI	12775	HIDROMETRO MULTIJATO / MEDIDOR DE AGUA, DN 1", VAZAO MAXIMA DE 7 M3/H, PARA AGUA POTAVEL FRIA, RELOJOARIA PLANA, CLASSE B, HORIZONTAL (SEM CONEXOES)	UN	1,00000000	R$ 558,34	R$ 558,34	------------	------------	------------	------------	------------
------	C. SINAPI	88248	AUXILIAR DE ENCANADOR OU BOMBEIRO HIDRÁULICO COM ENCARGOS COMPLEMENTARES	H	0,64800000	R$ 23,75	R$ 15,39	R$ 3,3437	R$ 12,0463	R$ 0,0000	R$ 0,0000	R$ 0,0000
------	C. SINAPI	88267	ENCANADOR OU BOMBEIRO HIDRÁULICO COM ENCARGOS COMPLEMENTARES	H	0,64800000	R$ 29,16	R$ 18,89	R$ 3,3437	R$ 15,5520	R$ 0,0000	R$ 0,0000	R$ 0,0000

105029	C. SINAPI		CONTRAVERGA MOLDADA IN LOCO EM CONCRETO, ESPESSURA DE *15* CM. AF_03/2024	M			R$ 47,08	R$ 33,0600	R$ 14,0000	R$ 0,0000	R$ 0,0000	R$ 0,0200
------	I. SINAPI	2692	DESMOLDANTE PROTETOR PARA FORMAS DE MADEIRA, DE BASE OLEOSA EMULSIONADA EM AGUA	L	0,00900000	R$ 7,39	R$ 0,06	------------	------------	------------	------------	------------
------	I. SINAPI	39017	ESPACADOR / DISTANCIADOR CIRCULAR COM ENTRADA LATERAL, EM PLASTICO, PARA VERGALHAO *4,2 A 12,5* MM, COBRIMENTO 20 MM	UN	6,00000000	R$ 0,11	R$ 0,66	------------	------------	------------	------------	------------
------	C. SINAPI	88309	PEDREIRO COM ENCARGOS COMPLEMENTARES	H	0,27400000	R$ 27,93	R$ 7,65	R$ 1,6029	R$ 6,0499	R$ 0,0000	R$ 0,0000	R$ 0,0000
------	C. SINAPI	88316	SERVENTE COM ENCARGOS COMPLEMENTARES	H	0,13700000	R$ 23,08	R$ 3,16	R$ 0,7850	R$ 2,3770	R$ 0,0000	R$ 0,0000	R$ 0,0000
------	C. SINAPI	92270	FABRICAÇÃO DE FÔRMA PARA VIGAS, COM MADEIRA SERRADA, E = 25 MM. AF_09/2020	M2	0,07600000	R$ 142,99	R$ 10,86	R$ 8,5500	R$ 2,3112	R$ 0,0015	R$ 0,0000	R$ 0,0046
------	C. SINAPI	92802	CORTE E DOBRA DE AÇO CA-50, DIÂMETRO DE 8,0 MM. AF_06/2022	KG	0,79000000	R$ 10,42	R$ 8,23	R$ 7,9316	R$ 0,3002	R$ 0,0000	R$ 0,0000	R$ 0,0000
------	C. SINAPI	94964	CONCRETO FCK = 20MPA, TRAÇO 1:2,7:3 (EM MASSA SECA DE CIMENTO/ AREIA MÉDIA/ BRITA 1) - PREPARO MECÂNICO COM BETONEIRA 400 L. AF_05/2021	M3	0,03200000	R$ 514,62	R$ 16,46	R$ 13,4803	R$ 2,9318	R$ 0,0278	R$ 0,0000	R$ 0,0278

105033	C. SINAPI		CINTA DE AMARRAÇÃO DE ALVENARIA MOLDADA IN LOCO COM UTILIZAÇÃO DE BLOCOS CANALETA, ESPESSURA DE *15* CM. AF_03/2024	M			R$ 61,25	R$ 45,8100	R$ 15,4200	R$ 0,0000	R$ 0,0000	R$ 0,0200
------	I. SINAPI	659	CANALETA DE CONCRETO 14 X 19 X 19 CM (CLASSE C - NBR 6136)	UN	5,34000000	R$ 3,37	R$ 17,99	------------	------------	------------	------------	------------
------	C. SINAPI	87294	ARGAMASSA TRAÇO 1:2:9 (EM VOLUME DE CIMENTO, CAL E AREIA MÉDIA ÚMIDA) PARA EMBOÇO/MASSA ÚNICA/ASSENTAMENTO DE ALVENARIA DE VEDAÇÃO, PREPARO MECÂNICO COM BETONEIRA 600 L. AF_08/2019	M3	0,00150000	R$ 581,11	R$ 0,87	R$ 0,6754	R$ 0,1833	R$ 0,0103	R$ 0,0000	R$ 0,0027
------	C. SINAPI	88309	PEDREIRO COM ENCARGOS COMPLEMENTARES	H	0,24100000	R$ 27,93	R$ 6,73	R$ 1,4099	R$ 5,3213	R$ 0,0000	R$ 0,0000	R$ 0,0000
------	C. SINAPI	88316	SERVENTE COM ENCARGOS COMPLEMENTARES	H	0,12100000	R$ 23,08	R$ 2,79	R$ 0,6933	R$ 2,0994	R$ 0,0000	R$ 0,0000	R$ 0,0000
------	C. SINAPI	89994	GRAUTEAMENTO DE CINTA INTERMEDIÁRIA OU DE CONTRAVERGA EM ALVENARIA ESTRUTURAL. AF_09/2021	M3	0,02100000	R$ 944,29	R$ 19,83	R$ 14,0280	R$ 5,7488	R$ 0,0237	R$ 0,0000	R$ 0,0296
------	C. SINAPI	89998	ARMAÇÃO DE CINTA DE ALVENARIA ESTRUTURAL; DIÂMETRO DE 10,0 MM. AF_09/2021	KG	1,23400000	R$ 10,57	R$ 13,04	R$ 11,0073	R$ 2,0361	R$ 0,0000	R$ 0,0000	R$ 0,0000

105141	C. SINAPI		BUCHA DE REDUÇÃO PVC, SOLDÁVEL, LONGA, DN 75 X 50 MM, INSTALADO EM RESERVAÇÃO PREDIAL DE ÁGUA - FORNECIMENTO E INSTALAÇÃO. AF_04/2024	UN			R$ 30,73	R$ 24,8100	R$ 5,9200	R$ 0,0000	R$ 0,0000	R$ 0,0000
------	I. SINAPI	122	ADESIVO PLASTICO PARA PVC, FRASCO COM *850* GR	UN	0,02120000	R$ 68,63	R$ 1,45	------------	------------	------------	------------	------------
------	I. SINAPI	821	BUCHA DE REDUCAO DE PVC, SOLDAVEL, LONGA, COM 75 X 50 MM, PARA AGUA FRIA PREDIAL	UN	1,00000000	R$ 19,09	R$ 19,09	------------	------------	------------	------------	------------
------	I. SINAPI	20083	SOLUCAO PREPARADORA / LIMPADORA PARA PVC, FRASCO COM 1000 CM3	UN	0,03600000	R$ 77,76	R$ 2,79	------------	------------	------------	------------	------------
------	I. SINAPI	38383	LIXA D'AGUA EM FOLHA, COR PRETA, GRAO 100	UN	0,02320000	R$ 2,58	R$ 0,05	------------	------------	------------	------------	------------
------	C. SINAPI	88248	AUXILIAR DE ENCANADOR OU BOMBEIRO HIDRÁULICO COM ENCARGOS COMPLEMENTARES	H	0,13920000	R$ 23,75	R$ 3,30	R$ 0,7183	R$ 2,5877	R$ 0,0000	R$ 0,0000	R$ 0,0000
------	C. SINAPI	88267	ENCANADOR OU BOMBEIRO HIDRÁULICO COM ENCARGOS COMPLEMENTARES	H	0,13920000	R$ 29,16	R$ 4,05	R$ 0,7183	R$ 3,3408	R$ 0,0000	R$ 0,0000	R$ 0,0000

10758	C. ORSE		CABO DE COBRE PP CORDPLAST 2 X 0,75 MM2, 450/750V	M			R$ 22,01	R$ 16,6300	R$ 5,2000	R$ 0,0000	R$ 0,1800	R$ 0,0000
------	I. ORSE	3802	CABO DE COBRE PP CORDPLAST 2 X 0,75 MM2, 450/750V	M	1,02000000	R$ 15,50	R$ 15,81	R$ 15,8100	R$ 0,0000	R$ 0,0000	R$ 0,0000	R$ 0,0000
------	I. SINAPI	2436	ELETRICISTA (HORISTA)	H	0,13000000	R$ 23,07	R$ 3,00	R$ 0,0000	R$ 2,9991	R$ 0,0000	R$ 0,0000	R$ 0,0000
------	I. SINAPI	6111	SERVENTE DE OBRAS (HORISTA)	H	0,13000000	R$ 16,94	R$ 2,20	R$ 0,0000	R$ 2,2022	R$ 0,0000	R$ 0,0000	R$ 0,0000
------	C. ORSE	10549	ENCARGOS COMPLEMENTARES - SERVENTE	H	0,13000000	R$ 3,92	R$ 0,51	R$ 0,4199	R$ 0,0000	R$ 0,0000	R$ 0,0897	R$ 0,0000
------	C. ORSE	10552	ENCARGOS COMPLEMENTARES - ELETRICISTA	H	0,13000000	R$ 3,77	R$ 0,49	R$ 0,4004	R$ 0,0000	R$ 0,0000	R$ 0,0897	R$ 0,0000

10886	C. ORSE		VÁLVULA DE RETENÇÃO EM LATÃO COM ROSCA DE 1/2"NPT X 7/16"NPT, P/INSTALAÇÕES GÁS	UN			R$ 23,21	R$ 19,5800	R$ 3,5300	R$ 0,0000	R$ 0,1000	R$ 0,0000
------	I. ORSE	11834	VÁLVULA RETENÇÃO EM LATÃO COM ROSCA DE 1/2" NPT X 7/16" NPT, P/INSTALAÇÕES GÁS	UN	1,00000000	R$ 19,10	R$ 19,10	R$ 19,1000	R$ 0,0000	R$ 0,0000	R$ 0,0000	R$ 0,0000
------	I. SINAPI	2696	ENCANADOR OU BOMBEIRO HIDRAULICO (HORISTA)	H	0,15000000	R$ 23,52	R$ 3,53	R$ 0,0000	R$ 3,5280	R$ 0,0000	R$ 0,0000	R$ 0,0000
------	C. ORSE	10554	ENCARGOS COMPLEMENTARES - ENCANADOR	H	0,15000000	R$ 3,86	R$ 0,58	R$ 0,4755	R$ 0,0000	R$ 0,0000	R$ 0,1035	R$ 0,0000

10897	C. ORSE		FORNECIMENTO E ASSENTAMENTO DE UNIÃO DE BRONZE 22MM	UN			R$ 33,48	R$ 25,1100	R$ 8,0900	R$ 0,0000	R$ 0,2800	R$ 0,0000
------	I. ORSE	11840	UNIÃO DE BRONZE 22MM	UN	1,00000000	R$ 23,83	R$ 23,83	R$ 23,8300	R$ 0,0000	R$ 0,0000	R$ 0,0000	R$ 0,0000
------	I. SINAPI	2696	ENCANADOR OU BOMBEIRO HIDRAULICO (HORISTA)	H	0,20000000	R$ 23,52	R$ 4,70	R$ 0,0000	R$ 4,7040	R$ 0,0000	R$ 0,0000	R$ 0,0000
------	I. SINAPI	6111	SERVENTE DE OBRAS (HORISTA)	H	0,20000000	R$ 16,94	R$ 3,39	R$ 0,0000	R$ 3,3880	R$ 0,0000	R$ 0,0000	R$ 0,0000
------	C. ORSE	10549	ENCARGOS COMPLEMENTARES - SERVENTE	H	0,20000000	R$ 3,92	R$ 0,78	R$ 0,6460	R$ 0,0000	R$ 0,0000	R$ 0,1380	R$ 0,0000
------	C. ORSE	10554	ENCARGOS COMPLEMENTARES - ENCANADOR	H	0,20000000	R$ 3,86	R$ 0,77	R$ 0,6340	R$ 0,0000	R$ 0,0000	R$ 0,1380	R$ 0,0000

11445	C. ORSE		GRADIL TELADO PARA SUBSTAÇÃO, CONFECCIONADO EM TUBO GALVANIZADO DE 38,10MM, TELA GALVANIZADA DE 1/2", FIO 12, COM PINTURA PRETA FOSCA	M2			R$ 357,57	R$ 325,6700	R$ 30,8000	R$ 0,0000	R$ 1,1000	R$ 0,0000
------	I. ORSE	12407	GRADIL TELADO PARA SUBSTAÇÃO, CONFECCIONADO EM TUBO GALVANIZADO DE 38,10MM, TELA GALVANIZADA DE 1/2", FIO 12, COM PINTURA PRETA FOSCA	M2	1,00000000	R$ 320,58	R$ 320,58	R$ 320,5800	R$ 0,0000	R$ 0,0000	R$ 0,0000	R$ 0,0000
------	I. SINAPI	4750	PEDREIRO (HORISTA)	H	0,80000000	R$ 21,56	R$ 17,25	R$ 0,0000	R$ 17,2480	R$ 0,0000	R$ 0,0000	R$ 0,0000
------	I. SINAPI	6111	SERVENTE DE OBRAS (HORISTA)	H	0,80000000	R$ 16,94	R$ 13,55	R$ 0,0000	R$ 13,5520	R$ 0,0000	R$ 0,0000	R$ 0,0000
------	C. ORSE	10549	ENCARGOS COMPLEMENTARES - SERVENTE	H	0,80000000	R$ 3,92	R$ 3,14	R$ 2,5840	R$ 0,0000	R$ 0,0000	R$ 0,5520	R$ 0,0000
------	C. ORSE	10550	ENCARGOS COMPLEMENTARES - PEDREIRO	H	0,80000000	R$ 3,82	R$ 3,06	R$ 2,5040	R$ 0,0000	R$ 0,0000	R$ 0,5520	R$ 0,0000

11447	C. ORSE		COMPACTAÇÃO MANUAL COM COMPACTADOR A PERCUSSÃO SAPINHO, SEM CONTROLE DO GRAU DE COMPACTAÇÃO	M3			R$ 14,72	R$ 2,0200	R$ 10,5900	R$ 1,6800	R$ 0,4300	R$ 0,0000
------	I. ORSE	2459	CAMINHAO TANQUE 6000 L (M. BENZ - ATEGO 1418/42 - 136,0 HP OU EQUIVALENTE)	H	0,05000000	R$ 180,84	R$ 9,04	R$ 0,0000	R$ 0,0000	R$ 1,4190	R$ 0,0000	R$ 0,0000
------	I. ORSE	2462	ALUGUEL DE COMPACTADOR PNEUMÁTICO (DYNAPAC - LC 71 GASOLINA - 2,5 HP)	H	0,05000000	R$ 6,11	R$ 0,31	R$ 0,0000	R$ 0,0000	R$ 0,2570	R$ 0,0000	R$ 0,0000
------	I. SINAPI	6111	SERVENTE DE OBRAS (HORISTA)	H	0,62500000	R$ 16,94	R$ 10,59	R$ 0,0000	R$ 10,5875	R$ 0,0000	R$ 0,0000	R$ 0,0000
------	C. ORSE	10549	ENCARGOS COMPLEMENTARES - SERVENTE	H	0,62500000	R$ 3,92	R$ 2,45	R$ 2,0188	R$ 0,0000	R$ 0,0000	R$ 0,4313	R$ 0,0000

11501	C. ORSE		DUTO EM CHAPA DE AÇO GALVANIZADO Nº. 24, PARA AR CONDICIONADO. FORNECIMENTO, MONTAGEM E INSTALAÇÃO	M2			R$ 121,60	R$ 109,6400	R$ 11,5500	R$ 0,0000	R$ 0,4100	R$ 0,0000
------	I. ORSE	580	CHAPA DE AÇO GALVANIZADO Nº 24 - E=0,65MM - DIMENSÕES 2,00X1,00M (5,20 KG/M2)	M2	1,17000000	R$ 92,10	R$ 107,76	R$ 107,7570	R$ 0,0000	R$ 0,0000	R$ 0,0000	R$ 0,0000
------	I. SINAPI	6110	SERRALHEIRO (HORISTA)	H	0,30000000	R$ 21,56	R$ 6,47	R$ 0,0000	R$ 6,4680	R$ 0,0000	R$ 0,0000	R$ 0,0000
------	I. SINAPI	6111	SERVENTE DE OBRAS (HORISTA)	H	0,30000000	R$ 16,94	R$ 5,08	R$ 0,0000	R$ 5,0820	R$ 0,0000	R$ 0,0000	R$ 0,0000
------	C. ORSE	10549	ENCARGOS COMPLEMENTARES - SERVENTE	H	0,30000000	R$ 3,92	R$ 1,18	R$ 0,9690	R$ 0,0000	R$ 0,0000	R$ 0,2070	R$ 0,0000
------	C. ORSE	10594	ENCARGOS COMPLEMENTARES - SERRALHEIRO OU OPERADOR DE EQUIPAMENTO LEVE	H	0,30000000	R$ 3,74	R$ 1,12	R$ 0,9150	R$ 0,0000	R$ 0,0000	R$ 0,2070	R$ 0,0000

11560	C. ORSE		DISJUNTOR TERMOMAGNETICO TRIPOLAR 175 A, PADRÃO DIN (EUROPEU - LINHA BRANCA), 65KA	UN			R$ 867,70	R$ 826,3100	R$ 40,0100	R$ 0,0000	R$ 1,3800	R$ 0,0000
------	I. ORSE	3713	DISJUNTOR TRIPOLAR 175 A, PADRÃO DIN (LINHA BRANÇA ), CORRENTE DE INTERRUPÇÃO 65KA, REF.: SIEMENS FFC3M OU SIMILA.R	UN	1,00000000	R$ 820,00	R$ 820,00	R$ 820,0000	R$ 0,0000	R$ 0,0000	R$ 0,0000	R$ 0,0000
------	I. SINAPI	2436	ELETRICISTA (HORISTA)	H	1,00000000	R$ 23,07	R$ 23,07	R$ 0,0000	R$ 23,0700	R$ 0,0000	R$ 0,0000	R$ 0,0000
------	I. SINAPI	6111	SERVENTE DE OBRAS (HORISTA)	H	1,00000000	R$ 16,94	R$ 16,94	R$ 0,0000	R$ 16,9400	R$ 0,0000	R$ 0,0000	R$ 0,0000
------	C. ORSE	10549	ENCARGOS COMPLEMENTARES - SERVENTE	H	1,00000000	R$ 3,92	R$ 3,92	R$ 3,2300	R$ 0,0000	R$ 0,0000	R$ 0,6900	R$ 0,0000
------	C. ORSE	10552	ENCARGOS COMPLEMENTARES - ELETRICISTA	H	1,00000000	R$ 3,77	R$ 3,77	R$ 3,0800	R$ 0,0000	R$ 0,0000	R$ 0,6900	R$ 0,0000

11572	C. ORSE		DISJUNTOR TERMOMAGNETICO TRIPOLAR 70 A, PADRÃO DIN (EUROPEU - LINHA BRANCA), CURVA C, 10KA	UN			R$ 144,05	R$ 102,6600	R$ 40,0100	R$ 0,0000	R$ 1,3800	R$ 0,0000
------	I. ORSE	12480	DISJUNTOR TRIPOLAR 70 A, PADRÃO DIN ( LINHA BRANCA ), CURVA DE DISPARO C, CORRENTE DE INTERRUPÇÃO 10KA, REF.: SIEMENS 5SX1 OU SIMILAR.	UN	1,00000000	R$ 96,35	R$ 96,35	R$ 96,3500	R$ 0,0000	R$ 0,0000	R$ 0,0000	R$ 0,0000
------	I. SINAPI	2436	ELETRICISTA (HORISTA)	H	1,00000000	R$ 23,07	R$ 23,07	R$ 0,0000	R$ 23,0700	R$ 0,0000	R$ 0,0000	R$ 0,0000
------	I. SINAPI	6111	SERVENTE DE OBRAS (HORISTA)	H	1,00000000	R$ 16,94	R$ 16,94	R$ 0,0000	R$ 16,9400	R$ 0,0000	R$ 0,0000	R$ 0,0000
------	C. ORSE	10549	ENCARGOS COMPLEMENTARES - SERVENTE	H	1,00000000	R$ 3,92	R$ 3,92	R$ 3,2300	R$ 0,0000	R$ 0,0000	R$ 0,6900	R$ 0,0000
------	C. ORSE	10552	ENCARGOS COMPLEMENTARES - ELETRICISTA	H	1,00000000	R$ 3,77	R$ 3,77	R$ 3,0800	R$ 0,0000	R$ 0,0000	R$ 0,6900	R$ 0,0000

12452	C. ORSE		DISJUNTOR TIPO DIN/IEC, TRIPOLAR 63A	UN			R$ 114,17	R$ 76,9200	R$ 36,0100	R$ 0,0000	R$ 1,2400	R$ 0,0000
------	I. ORSE	11822	DISJUNTOR TIPO DIN/IEC, TRIPOLAR 63A	UN	1,00000000	R$ 71,24	R$ 71,24	R$ 71,2400	R$ 0,0000	R$ 0,0000	R$ 0,0000	R$ 0,0000
------	I. SINAPI	2436	ELETRICISTA (HORISTA)	H	0,90000000	R$ 23,07	R$ 20,76	R$ 0,0000	R$ 20,7630	R$ 0,0000	R$ 0,0000	R$ 0,0000
------	I. SINAPI	6111	SERVENTE DE OBRAS (HORISTA)	H	0,90000000	R$ 16,94	R$ 15,25	R$ 0,0000	R$ 15,2460	R$ 0,0000	R$ 0,0000	R$ 0,0000
------	C. ORSE	10549	ENCARGOS COMPLEMENTARES - SERVENTE	H	0,90000000	R$ 3,92	R$ 3,53	R$ 2,9070	R$ 0,0000	R$ 0,0000	R$ 0,6210	R$ 0,0000
------	C. ORSE	10552	ENCARGOS COMPLEMENTARES - ELETRICISTA	H	0,90000000	R$ 3,77	R$ 3,39	R$ 2,7720	R$ 0,0000	R$ 0,0000	R$ 0,6210	R$ 0,0000

12844	C. ORSE		ESTRADO (TAPETE) DE BORRACHA ISOLANTE 15 KV - DIMENSÕES 1.000 X 1.000 X 25 MM	PÇ			R$ 817,67	R$ 569,3300	R$ 240,0600	R$ 0,0000	R$ 8,2800	R$ 0,0000
------	I. ORSE	13569	ESTRADO ( TAPETE ) DE BORRACHA ISOLANTE 15 KV - DIMENSÕES 1.000X1.000X25MM	UN	1,00000000	R$ 531,47	R$ 531,47	R$ 531,4700	R$ 0,0000	R$ 0,0000	R$ 0,0000	R$ 0,0000
------	I. SINAPI	2436	ELETRICISTA (HORISTA)	H	6,00000000	R$ 23,07	R$ 138,42	R$ 0,0000	R$ 138,4200	R$ 0,0000	R$ 0,0000	R$ 0,0000
------	I. SINAPI	6111	SERVENTE DE OBRAS (HORISTA)	H	6,00000000	R$ 16,94	R$ 101,64	R$ 0,0000	R$ 101,6400	R$ 0,0000	R$ 0,0000	R$ 0,0000
------	C. ORSE	10549	ENCARGOS COMPLEMENTARES - SERVENTE	H	6,00000000	R$ 3,92	R$ 23,52	R$ 19,3800	R$ 0,0000	R$ 0,0000	R$ 4,1400	R$ 0,0000
------	C. ORSE	10552	ENCARGOS COMPLEMENTARES - ELETRICISTA	H	6,00000000	R$ 3,77	R$ 22,62	R$ 18,4800	R$ 0,0000	R$ 0,0000	R$ 4,1400	R$ 0,0000

12847	C. ORSE		PUNHO DE MANOBRA COM BLOQUEIO KIRK	UN			R$ 1.398,98	R$ 1.005,7700	R$ 380,1000	R$ 0,0000	R$ 13,1100	R$ 0,0000
------	I. ORSE	13572	PUNHO DE MANOBRA COM BLOQUEIO KLRK	UN	1,00000000	R$ 945,82	R$ 945,82	R$ 945,8200	R$ 0,0000	R$ 0,0000	R$ 0,0000	R$ 0,0000
------	I. SINAPI	2436	ELETRICISTA (HORISTA)	H	9,50000000	R$ 23,07	R$ 219,17	R$ 0,0000	R$ 219,1650	R$ 0,0000	R$ 0,0000	R$ 0,0000
------	I. SINAPI	6111	SERVENTE DE OBRAS (HORISTA)	H	9,50000000	R$ 16,94	R$ 160,93	R$ 0,0000	R$ 160,9300	R$ 0,0000	R$ 0,0000	R$ 0,0000
------	C. ORSE	10549	ENCARGOS COMPLEMENTARES - SERVENTE	H	9,50000000	R$ 3,92	R$ 37,24	R$ 30,6850	R$ 0,0000	R$ 0,0000	R$ 6,5550	R$ 0,0000
------	C. ORSE	10552	ENCARGOS COMPLEMENTARES - ELETRICISTA	H	9,50000000	R$ 3,77	R$ 35,82	R$ 29,2600	R$ 0,0000	R$ 0,0000	R$ 6,5550	R$ 0,0000

12848	C. ORSE		SUPORTE PARA FIXAÇÃO DE PARA- RAIOS E MUFLA INSTALAÇÃO INTERNA	UN			R$ 418,00	R$ 293,8300	R$ 120,0300	R$ 0,0000	R$ 4,1400	R$ 0,0000
------	I. ORSE	13573	SUPORTE PARA FIXAÇÃO DE PARA-RAIOS E MUFLA INSTALAÇÃO INTERNA	UN	1,00000000	R$ 274,90	R$ 274,90	R$ 274,9000	R$ 0,0000	R$ 0,0000	R$ 0,0000	R$ 0,0000
------	I. SINAPI	2436	ELETRICISTA (HORISTA)	H	3,00000000	R$ 23,07	R$ 69,21	R$ 0,0000	R$ 69,2100	R$ 0,0000	R$ 0,0000	R$ 0,0000
------	I. SINAPI	6111	SERVENTE DE OBRAS (HORISTA)	H	3,00000000	R$ 16,94	R$ 50,82	R$ 0,0000	R$ 50,8200	R$ 0,0000	R$ 0,0000	R$ 0,0000
------	C. ORSE	10549	ENCARGOS COMPLEMENTARES - SERVENTE	H	3,00000000	R$ 3,92	R$ 11,76	R$ 9,6900	R$ 0,0000	R$ 0,0000	R$ 2,0700	R$ 0,0000
------	C. ORSE	10552	ENCARGOS COMPLEMENTARES - ELETRICISTA	H	3,00000000	R$ 3,77	R$ 11,31	R$ 9,2400	R$ 0,0000	R$ 0,0000	R$ 2,0700	R$ 0,0000

12877	C. ORSE		FORNECIMENTO E INSTALÇÃO DE MUFLA TERMINAL PRIMARIA UNIPOLAR USO INTERNO PARA CABO 35/120MM2 ISOLACAO 15/25KV EM EPR - BORRACHA DE SILICONE - REV 01	UN			R$ 303,52	R$ 232,2400	R$ 69,2100	R$ 0,0000	R$ 2,0700	R$ 0,0000
------	I. ORSE	13756	MUFLA PARA CABO 25/120MM² - 12/20 KV - INTERNO/EXTERNO	UN	1,00000000	R$ 223,00	R$ 223,00	R$ 223,0000	R$ 0,0000	R$ 0,0000	R$ 0,0000	R$ 0,0000
------	I. SINAPI	2436	ELETRICISTA (HORISTA)	H	3,00000000	R$ 23,07	R$ 69,21	R$ 0,0000	R$ 69,2100	R$ 0,0000	R$ 0,0000	R$ 0,0000
------	C. ORSE	10552	ENCARGOS COMPLEMENTARES - ELETRICISTA	H	3,00000000	R$ 3,77	R$ 11,31	R$ 9,2400	R$ 0,0000	R$ 0,0000	R$ 2,0700	R$ 0,0000

12888	C. ORSE		PLACA DE SINALIZACAO, FOTOLUMINESCENTE, EM PVC , COM LOGOTIPO "EXTINTOR DE INCÊNDIO PORTÁTIL"- PLACA E5	UN			R$ 17,23	R$ 13,7000	R$ 3,3900	R$ 0,0000	R$ 0,1400	R$ 0,0000
------	I. ORSE	13655	PLACA DE SINALIZACAO, FOTOLUMINESCENTE, EM PVC , COM LOGOTIPO "EXTINTOR DE INCÊNDIO PORTÁTIL"- PLACA E5	UN	1,00000000	R$ 13,05	R$ 13,05	R$ 13,0500	R$ 0,0000	R$ 0,0000	R$ 0,0000	R$ 0,0000
------	I. SINAPI	6111	SERVENTE DE OBRAS (HORISTA)	H	0,20000000	R$ 16,94	R$ 3,39	R$ 0,0000	R$ 3,3880	R$ 0,0000	R$ 0,0000	R$ 0,0000
------	C. ORSE	10549	ENCARGOS COMPLEMENTARES - SERVENTE	H	0,20000000	R$ 3,92	R$ 0,78	R$ 0,6460	R$ 0,0000	R$ 0,0000	R$ 0,1380	R$ 0,0000

1355	C. ORSE		PLUG EM PVC RIGIDO ROSCÁVEL D=3/4" REV. 01 - 10/2022	UN			R$ 5,70	R$ 1,5100	R$ 4,0500	R$ 0,0000	R$ 0,1400	R$ 0,0000
------	I. ORSE	4717	PLUG PVC RIGIDO ROSCAVEL D= 3/4"	UN	1,00000000	R$ 0,87	R$ 0,87	R$ 0,8700	R$ 0,0000	R$ 0,0000	R$ 0,0000	R$ 0,0000
------	I. SINAPI	2696	ENCANADOR OU BOMBEIRO HIDRAULICO (HORISTA)	H	0,10000000	R$ 23,52	R$ 2,35	R$ 0,0000	R$ 2,3520	R$ 0,0000	R$ 0,0000	R$ 0,0000
------	I. SINAPI	6111	SERVENTE DE OBRAS (HORISTA)	H	0,10000000	R$ 16,94	R$ 1,69	R$ 0,0000	R$ 1,6940	R$ 0,0000	R$ 0,0000	R$ 0,0000
------	C. ORSE	10549	ENCARGOS COMPLEMENTARES - SERVENTE	H	0,10000000	R$ 3,92	R$ 0,39	R$ 0,3230	R$ 0,0000	R$ 0,0000	R$ 0,0690	R$ 0,0000
------	C. ORSE	10554	ENCARGOS COMPLEMENTARES - ENCANADOR	H	0,10000000	R$ 3,86	R$ 0,39	R$ 0,3170	R$ 0,0000	R$ 0,0000	R$ 0,0690	R$ 0,0000

1511	C. ORSE		EXTINTOR DE PÓ QUÍMICO ABC, CAPACIDADE 6 KG, ALCANCE MÉDIO DO JATO 5M , TEMPO DE DESCARGA 12S, NBR9443, 9444, 10721	UN			R$ 219,68	R$ 217,9200	R$ 1,6900	R$ 0,0000	R$ 0,0700	R$ 0,0000
------	I. SINAPI	6111	SERVENTE DE OBRAS (HORISTA)	H	0,10000000	R$ 16,94	R$ 1,69	R$ 0,0000	R$ 1,6940	R$ 0,0000	R$ 0,0000	R$ 0,0000
------	I. SINAPI	10892	EXTINTOR DE INCENDIO PORTATIL COM CARGA DE PO QUIMICO SECO (PQS) DE 6 KG, CLASSE BC	UN	1,00000000	R$ 217,60	R$ 217,60	R$ 217,6000	R$ 0,0000	R$ 0,0000	R$ 0,0000	R$ 0,0000
------	C. ORSE	10549	ENCARGOS COMPLEMENTARES - SERVENTE	H	0,10000000	R$ 3,92	R$ 0,39	R$ 0,3230	R$ 0,0000	R$ 0,0000	R$ 0,0690	R$ 0,0000

2698	C. ORSE		POÇO DE VISITA EM ALVENARIA TIJ. MACIÇOS ESP. = 0,20M, DIM. INT. = 1.30 X 1.30 X 1.00M, LAJE SUP. C.A. ESP. = 0,15M, INCLUSIVE TAMPÃO TD-600 - R1	UN			R$ 3.142,76	R$ 2.000,1700	R$ 1.102,2200	R$ 0,5400	R$ 39,8300	R$ 0,0000
------	C. ORSE	80	FORMA PLANA PARA FUNDAÇÕES, EM COMPENSADO RESINADO 12MM, 02 USOS	M2	3,70600000	R$ 110,21	R$ 408,44	R$ 186,2265	R$ 214,0215	R$ 0,5188	R$ 7,6714	R$ 0,0000
------	C. ORSE	95	CONCRETO SIMPLES FABRICADO NA OBRA, FCK=13,5 MPA, LANÇADO E ADENSADO	M3	0,14500000	R$ 564,67	R$ 81,88	R$ 59,4892	R$ 21,5311	R$ 0,0044	R$ 0,8526	R$ 0,0000
------	C. ORSE	126	CONCRETO SIMPLES FABRICADO NA OBRA, FCK=15 MPA, LANÇADO E ADENSADO	M3	0,63600000	R$ 594,02	R$ 377,80	R$ 279,5983	R$ 94,4396	R$ 0,0191	R$ 3,7397	R$ 0,0000
------	C. ORSE	140	AÇO CA - 50 Ø 6,3 A 12,5MM, INCLUSIVE CORTE, DOBRAGEM, MONTAGEM E COLOCACAO DE FERRAGENS NAS FORMAS, PARA SUPERESTRUTURAS E FUNDAÇÕES - R1	KG	9,20800000	R$ 13,35	R$ 122,93	R$ 93,5533	R$ 28,3606	R$ 0,0000	R$ 1,0129	R$ 0,0000
------	C. ORSE	157	ALVENARIA TIJOLO CERÂMICO MACIÇO (5X9X19), ESP = 0,19M (DOBRADA), COM ARGAMASSA TRAÇO T5 - 1:2:8 (CIMENTO / CAL / AREIA) C/ JUNTA DE 2,0CM - R1	M2	6,00000000	R$ 220,38	R$ 1.322,28	R$ 774,3000	R$ 529,1400	R$ 0,0000	R$ 18,8400	R$ 0,0000
------	C. ORSE	1908	REBOCO OU EMBOÇO EXTERNO, DE PAREDE, COM ARGAMASSA TRAÇO T5 - 1:2:8 (CIMENTO / CAL / AREIA), ESPESSURA 2,0 CM	M2	7,60000000	R$ 38,68	R$ 293,97	R$ 101,3840	R$ 185,8960	R$ 0,0000	R$ 6,6880	R$ 0,0000
------	C. ORSE	2662	FORNECIMENTO E ASSENTAMENTO DE TAMPÃO DE FERRO FUNDIDO TDA-600MM, 300KG/CM², PARA POÇO DE VISITA E CAIXAS DE PASSAGEM	UN	1,00000000	R$ 535,48	R$ 535,48	R$ 505,6200	R$ 28,8300	R$ 0,0000	R$ 1,0300	R$ 0,0000

356	C. ORSE		ELETRODUTO DE PVC RÍGIDO ROSCÁVEL, DIÂM = 50MM (1 1/2")	M			R$ 29,26	R$ 16,8500	R$ 12,0000	R$ 0,0000	R$ 0,4100	R$ 0,0000
------	I. SINAPI	2436	ELETRICISTA (HORISTA)	H	0,30000000	R$ 23,07	R$ 6,92	R$ 0,0000	R$ 6,9210	R$ 0,0000	R$ 0,0000	R$ 0,0000
------	I. SINAPI	2680	ELETRODUTO DE PVC RIGIDO ROSCAVEL DE 1 1/2 ", SEM LUVA	M	1,05000000	R$ 14,24	R$ 14,95	R$ 14,9520	R$ 0,0000	R$ 0,0000	R$ 0,0000	R$ 0,0000
------	I. SINAPI	6111	SERVENTE DE OBRAS (HORISTA)	H	0,30000000	R$ 16,94	R$ 5,08	R$ 0,0000	R$ 5,0820	R$ 0,0000	R$ 0,0000	R$ 0,0000
------	C. ORSE	10549	ENCARGOS COMPLEMENTARES - SERVENTE	H	0,30000000	R$ 3,92	R$ 1,18	R$ 0,9690	R$ 0,0000	R$ 0,0000	R$ 0,2070	R$ 0,0000
------	C. ORSE	10552	ENCARGOS COMPLEMENTARES - ELETRICISTA	H	0,30000000	R$ 3,77	R$ 1,13	R$ 0,9240	R$ 0,0000	R$ 0,0000	R$ 0,2070	R$ 0,0000

365	C. ORSE		CURVA PARA ELETRODUTO DE PVC RÍGIDO ROSCÁVEL, DIÂM = 50MM (1 1/2")	UN			R$ 15,81	R$ 7,5300	R$ 8,0000	R$ 0,0000	R$ 0,2800	R$ 0,0000
------	I. SINAPI	1875	CURVA 90 GRAUS, LONGA, DE PVC RIGIDO ROSCAVEL, DE 1 1/2", PARA ELETRODUTO	UN	1,00000000	R$ 6,27	R$ 6,27	R$ 6,2700	R$ 0,0000	R$ 0,0000	R$ 0,0000	R$ 0,0000
------	I. SINAPI	2436	ELETRICISTA (HORISTA)	H	0,20000000	R$ 23,07	R$ 4,61	R$ 0,0000	R$ 4,6140	R$ 0,0000	R$ 0,0000	R$ 0,0000
------	I. SINAPI	6111	SERVENTE DE OBRAS (HORISTA)	H	0,20000000	R$ 16,94	R$ 3,39	R$ 0,0000	R$ 3,3880	R$ 0,0000	R$ 0,0000	R$ 0,0000
------	C. ORSE	10549	ENCARGOS COMPLEMENTARES - SERVENTE	H	0,20000000	R$ 3,92	R$ 0,78	R$ 0,6460	R$ 0,0000	R$ 0,0000	R$ 0,1380	R$ 0,0000
------	C. ORSE	10552	ENCARGOS COMPLEMENTARES - ELETRICISTA	H	0,20000000	R$ 3,77	R$ 0,75	R$ 0,6160	R$ 0,0000	R$ 0,0000	R$ 0,1380	R$ 0,0000

374	C. ORSE		LUVA PARA ELETRODUTO DE PVC RÍGIDO ROSCÁVEL, DIÂM = 50MM (1 1/2")	UN			R$ 8,20	R$ 4,4800	R$ 3,6000	R$ 0,0000	R$ 0,1200	R$ 0,0000
------	I. SINAPI	1893	LUVA EM PVC RIGIDO ROSCAVEL, DE 1 1/2", PARA ELETRODUTO	UN	1,00000000	R$ 3,91	R$ 3,91	R$ 3,9100	R$ 0,0000	R$ 0,0000	R$ 0,0000	R$ 0,0000
------	I. SINAPI	2436	ELETRICISTA (HORISTA)	H	0,09000000	R$ 23,07	R$ 2,08	R$ 0,0000	R$ 2,0763	R$ 0,0000	R$ 0,0000	R$ 0,0000
------	I. SINAPI	6111	SERVENTE DE OBRAS (HORISTA)	H	0,09000000	R$ 16,94	R$ 1,52	R$ 0,0000	R$ 1,5246	R$ 0,0000	R$ 0,0000	R$ 0,0000
------	C. ORSE	10549	ENCARGOS COMPLEMENTARES - SERVENTE	H	0,09000000	R$ 3,92	R$ 0,35	R$ 0,2907	R$ 0,0000	R$ 0,0000	R$ 0,0621	R$ 0,0000
------	C. ORSE	10552	ENCARGOS COMPLEMENTARES - ELETRICISTA	H	0,09000000	R$ 3,77	R$ 0,34	R$ 0,2772	R$ 0,0000	R$ 0,0000	R$ 0,0621	R$ 0,0000

5631	C. SINAPI		ESCAVADEIRA HIDRÁULICA SOBRE ESTEIRAS, CAÇAMBA 0,80 M3, PESO OPERACIONAL 17 T, POTENCIA BRUTA 111 HP - CHP DIURNO. AF_06/2014	CHP			R$ 235,94	R$ 69,6000	R$ 32,5800	R$ 133,7600	R$ 0,0000	R$ 0,0000
------	C. SINAPI	5627	ESCAVADEIRA HIDRÁULICA SOBRE ESTEIRAS, CAÇAMBA 0,80 M3, PESO OPERACIONAL 17 T, POTENCIA BRUTA 111 HP - DEPRECIAÇÃO. AF_06/2014	H	1,00000000	R$ 53,20	R$ 53,20	R$ 0,0000	R$ 0,0000	R$ 53,2000	R$ 0,0000	R$ 0,0000
------	C. SINAPI	5628	ESCAVADEIRA HIDRÁULICA SOBRE ESTEIRAS, CAÇAMBA 0,80 M3, PESO OPERACIONAL 17 T, POTENCIA BRUTA 111 HP - JUROS. AF_06/2014	H	1,00000000	R$ 14,06	R$ 14,06	R$ 0,0000	R$ 0,0000	R$ 14,0600	R$ 0,0000	R$ 0,0000
------	C. SINAPI	5629	ESCAVADEIRA HIDRÁULICA SOBRE ESTEIRAS, CAÇAMBA 0,80 M3, PESO OPERACIONAL 17 T, POTENCIA BRUTA 111 HP - MANUTENÇÃO. AF_06/2014	H	1,00000000	R$ 66,50	R$ 66,50	R$ 0,0000	R$ 0,0000	R$ 66,5000	R$ 0,0000	R$ 0,0000
------	C. SINAPI	5630	ESCAVADEIRA HIDRÁULICA SOBRE ESTEIRAS, CAÇAMBA 0,80 M3, PESO OPERACIONAL 17 T, POTENCIA BRUTA 111 HP - MATERIAIS NA OPERAÇÃO. AF_06/2014	H	1,00000000	R$ 64,94	R$ 64,94	R$ 64,9400	R$ 0,0000	R$ 0,0000	R$ 0,0000	R$ 0,0000
------	C. SINAPI	88294	OPERADOR DE ESCAVADEIRA COM ENCARGOS COMPLEMENTARES	H	1,00000000	R$ 37,24	R$ 37,24	R$ 4,6600	R$ 32,5800	R$ 0,0000	R$ 0,0000	R$ 0,0000

5632	C. SINAPI		ESCAVADEIRA HIDRÁULICA SOBRE ESTEIRAS, CAÇAMBA 0,80 M3, PESO OPERACIONAL 17 T, POTENCIA BRUTA 111 HP - CHI DIURNO. AF_06/2014	CHI			R$ 104,50	R$ 4,6600	R$ 32,5800	R$ 67,2600	R$ 0,0000	R$ 0,0000
------	C. SINAPI	5627	ESCAVADEIRA HIDRÁULICA SOBRE ESTEIRAS, CAÇAMBA 0,80 M3, PESO OPERACIONAL 17 T, POTENCIA BRUTA 111 HP - DEPRECIAÇÃO. AF_06/2014	H	1,00000000	R$ 53,20	R$ 53,20	R$ 0,0000	R$ 0,0000	R$ 53,2000	R$ 0,0000	R$ 0,0000
------	C. SINAPI	5628	ESCAVADEIRA HIDRÁULICA SOBRE ESTEIRAS, CAÇAMBA 0,80 M3, PESO OPERACIONAL 17 T, POTENCIA BRUTA 111 HP - JUROS. AF_06/2014	H	1,00000000	R$ 14,06	R$ 14,06	R$ 0,0000	R$ 0,0000	R$ 14,0600	R$ 0,0000	R$ 0,0000
------	C. SINAPI	88294	OPERADOR DE ESCAVADEIRA COM ENCARGOS COMPLEMENTARES	H	1,00000000	R$ 37,24	R$ 37,24	R$ 4,6600	R$ 32,5800	R$ 0,0000	R$ 0,0000	R$ 0,0000

5811	C. SINAPI		CAMINHÃO BASCULANTE 6 M3, PESO BRUTO TOTAL 16.000 KG, CARGA ÚTIL MÁXIMA 13.071 KG, DISTÂNCIA ENTRE EIXOS 4,80 M, POTÊNCIA 230 CV INCLUSIVE CAÇAMBA METÁLICA - CHP DIURNO. AF_06/2014	CHP			R$ 211,99	R$ 106,7400	R$ 24,5700	R$ 80,6800	R$ 0,0000	R$ 0,0000
------	C. SINAPI	5695	CAMINHÃO BASCULANTE 6 M3, PESO BRUTO TOTAL 16.000 KG, CARGA ÚTIL MÁXIMA 13.071 KG, DISTÂNCIA ENTRE EIXOS 4,80 M, POTÊNCIA 230 CV INCLUSIVE CAÇAMBA METÁLICA - MANUTENÇÃO. AF_06/2014	H	1,00000000	R$ 43,48	R$ 43,48	R$ 0,0000	R$ 0,0000	R$ 43,4800	R$ 0,0000	R$ 0,0000
------	C. SINAPI	53792	CAMINHÃO BASCULANTE 6 M3, PESO BRUTO TOTAL 16.000 KG, CARGA ÚTIL MÁXIMA 13.071 KG, DISTÂNCIA ENTRE EIXOS 4,80 M, POTÊNCIA 230 CV INCLUSIVE CAÇAMBA METÁLICA - MATERIAIS NA OPERAÇÃO. AF_06/2014	H	1,00000000	R$ 102,08	R$ 102,08	R$ 102,0800	R$ 0,0000	R$ 0,0000	R$ 0,0000	R$ 0,0000
------	C. SINAPI	88281	MOTORISTA DE BASCULANTE COM ENCARGOS COMPLEMENTARES	H	1,00000000	R$ 29,23	R$ 29,23	R$ 4,6600	R$ 24,5700	R$ 0,0000	R$ 0,0000	R$ 0,0000
------	C. SINAPI	91367	CAMINHÃO BASCULANTE 6 M3, PESO BRUTO TOTAL 16.000 KG, CARGA ÚTIL MÁXIMA 13.071 KG, DISTÂNCIA ENTRE EIXOS 4,80 M, POTÊNCIA 230 CV INCLUSIVE CAÇAMBA METÁLICA - DEPRECIAÇÃO. AF_06/2014	H	1,00000000	R$ 24,23	R$ 24,23	R$ 0,0000	R$ 0,0000	R$ 24,2300	R$ 0,0000	R$ 0,0000
------	C. SINAPI	91368	CAMINHÃO BASCULANTE 6 M3, PESO BRUTO TOTAL 16.000 KG, CARGA ÚTIL MÁXIMA 13.071 KG, DISTÂNCIA ENTRE EIXOS 4,80 M, POTÊNCIA 230 CV INCLUSIVE CAÇAMBA METÁLICA - JUROS. AF_06/2014	H	1,00000000	R$ 9,24	R$ 9,24	R$ 0,0000	R$ 0,0000	R$ 9,2400	R$ 0,0000	R$ 0,0000
------	C. SINAPI	91369	CAMINHÃO BASCULANTE 6 M3, PESO BRUTO TOTAL 16.000 KG, CARGA ÚTIL MÁXIMA 13.071 KG, DISTÂNCIA ENTRE EIXOS 4,80 M, POTÊNCIA 230 CV INCLUSIVE CAÇAMBA METÁLICA - IMPOSTOS E SEGUROS. AF_06/2014	H	1,00000000	R$ 3,73	R$ 3,73	R$ 0,0000	R$ 0,0000	R$ 3,7300	R$ 0,0000	R$ 0,0000

67827	C. SINAPI		CAMINHÃO BASCULANTE 6 M3 TOCO, PESO BRUTO TOTAL 16.000 KG, CARGA ÚTIL MÁXIMA 11.130 KG, DISTÂNCIA ENTRE EIXOS 5,36 M, POTÊNCIA 185 CV, INCLUSIVE CAÇAMBA METÁLICA - CHI DIURNO. AF_06/2014	CHI			R$ 67,71	R$ 4,6600	R$ 24,5700	R$ 38,4800	R$ 0,0000	R$ 0,0000
------	C. SINAPI	7058	CAMINHÃO BASCULANTE 6 M3 TOCO, PESO BRUTO TOTAL 16.000 KG, CARGA ÚTIL MÁXIMA 11.130 KG, DISTÂNCIA ENTRE EIXOS 5,36 M, POTÊNCIA 185 CV, INCLUSIVE CAÇAMBA METÁLICA - DEPRECIAÇÃO. AF_06/2014	H	1,00000000	R$ 25,05	R$ 25,05	R$ 0,0000	R$ 0,0000	R$ 25,0500	R$ 0,0000	R$ 0,0000
------	C. SINAPI	7059	CAMINHÃO BASCULANTE 6 M3 TOCO, PESO BRUTO TOTAL 16.000 KG, CARGA ÚTIL MÁXIMA 11.130 KG, DISTÂNCIA ENTRE EIXOS 5,36 M, POTÊNCIA 185 CV, INCLUSIVE CAÇAMBA METÁLICA - JUROS. AF_06/2014	H	1,00000000	R$ 9,57	R$ 9,57	R$ 0,0000	R$ 0,0000	R$ 9,5700	R$ 0,0000	R$ 0,0000
------	C. SINAPI	88281	MOTORISTA DE BASCULANTE COM ENCARGOS COMPLEMENTARES	H	1,00000000	R$ 29,23	R$ 29,23	R$ 4,6600	R$ 24,5700	R$ 0,0000	R$ 0,0000	R$ 0,0000
------	C. SINAPI	91402	CAMINHÃO BASCULANTE 6 M3 TOCO, PESO BRUTO TOTAL 16.000 KG, CARGA ÚTIL MÁXIMA 11.130 KG, DISTÂNCIA ENTRE EIXOS 5,36 M, POTÊNCIA 185 CV, INCLUSIVE CAÇAMBA METÁLICA - IMPOSTOS E SEGUROS. AF_06/2014	H	1,00000000	R$ 3,86	R$ 3,86	R$ 0,0000	R$ 0,0000	R$ 3,8600	R$ 0,0000	R$ 0,0000

724	C. ORSE		FORNECIMENTO E INSTALAÇÃO DE SAÍDA HORIZONTAL PARA ELETRODUTO 1" (REF. VL 33 VALEMAM OU SIMILAR)	UN			R$ 9,72	R$ 4,7500	R$ 4,8000	R$ 0,0000	R$ 0,1700	R$ 0,0000
------	I. ORSE	2001	SAÍDA HORIZONTAL PARA ELETRODUTO 1" (REF. VL 33 VALEMAM OU SIMILAR)	UN	1,00000000	R$ 3,99	R$ 3,99	R$ 3,9900	R$ 0,0000	R$ 0,0000	R$ 0,0000	R$ 0,0000
------	I. SINAPI	2436	ELETRICISTA (HORISTA)	H	0,12000000	R$ 23,07	R$ 2,77	R$ 0,0000	R$ 2,7684	R$ 0,0000	R$ 0,0000	R$ 0,0000
------	I. SINAPI	6111	SERVENTE DE OBRAS (HORISTA)	H	0,12000000	R$ 16,94	R$ 2,03	R$ 0,0000	R$ 2,0328	R$ 0,0000	R$ 0,0000	R$ 0,0000
------	C. ORSE	10549	ENCARGOS COMPLEMENTARES - SERVENTE	H	0,12000000	R$ 3,92	R$ 0,47	R$ 0,3876	R$ 0,0000	R$ 0,0000	R$ 0,0828	R$ 0,0000
------	C. ORSE	10552	ENCARGOS COMPLEMENTARES - ELETRICISTA	H	0,12000000	R$ 3,77	R$ 0,45	R$ 0,3696	R$ 0,0000	R$ 0,0000	R$ 0,0828	R$ 0,0000

7317	C. ORSE		SINALIZAÇÃO PARA DEFICIENTES - PLACA METÁLICA PARA CORRIMÃO EM BRAILLE, DIM 90 X 25 MM	UN			R$ 30,11	R$ 25,6600	R$ 4,3100	R$ 0,0000	R$ 0,1400	R$ 0,0000
------	I. ORSE	6889	SINALIZAÇÃO PARA DEFICIENTES - PLACA METÁLICA PARA CORRIMÃO EM BRAILLE, DIM 90 X 25 MM	UN	1,00000000	R$ 25,03	R$ 25,03	R$ 25,0300	R$ 0,0000	R$ 0,0000	R$ 0,0000	R$ 0,0000
------	I. SINAPI	4750	PEDREIRO (HORISTA)	H	0,20000000	R$ 21,56	R$ 4,31	R$ 0,0000	R$ 4,3120	R$ 0,0000	R$ 0,0000	R$ 0,0000
------	C. ORSE	10550	ENCARGOS COMPLEMENTARES - PEDREIRO	H	0,20000000	R$ 3,82	R$ 0,76	R$ 0,6260	R$ 0,0000	R$ 0,0000	R$ 0,1380	R$ 0,0000

7380	C. ORSE		FORNECIMENTO E INSTALÇÃO DE ISOLADOR SUPORTE PEDESTAL DE USO INTERNO COM PRENSA FIO, EM PORCELANA TIPO PILAR COR BRANCA, CLASSE TENSÃO 15 KV	UN			R$ 238,24	R$ 200,3000	R$ 36,7700	R$ 0,0000	R$ 1,1700	R$ 0,0000
------	I. ORSE	6536	ISOLADOR SUPORTE PEDESTAL DE USO INTERNO COM PRENSA FIO, EM PORCELANA TIPO PILAR COR BRANCA, CLASSE TENSÃO 15 KV	UN	1,00000000	R$ 195,00	R$ 195,00	R$ 195,0000	R$ 0,0000	R$ 0,0000	R$ 0,0000	R$ 0,0000
------	I. SINAPI	2436	ELETRICISTA (HORISTA)	H	1,30000000	R$ 23,07	R$ 29,99	R$ 0,0000	R$ 29,9910	R$ 0,0000	R$ 0,0000	R$ 0,0000
------	I. SINAPI	6111	SERVENTE DE OBRAS (HORISTA)	H	0,40000000	R$ 16,94	R$ 6,78	R$ 0,0000	R$ 6,7760	R$ 0,0000	R$ 0,0000	R$ 0,0000
------	C. ORSE	10549	ENCARGOS COMPLEMENTARES - SERVENTE	H	0,40000000	R$ 3,92	R$ 1,57	R$ 1,2920	R$ 0,0000	R$ 0,0000	R$ 0,2760	R$ 0,0000
------	C. ORSE	10552	ENCARGOS COMPLEMENTARES - ELETRICISTA	H	1,30000000	R$ 3,77	R$ 4,90	R$ 4,0040	R$ 0,0000	R$ 0,0000	R$ 0,8970	R$ 0,0000

7872	C. ORSE		FORNECIMENTO E INSTALAÇÃO DE CAIXA DE PASSAGEM PVC 20 X 20 CM	UN			R$ 48,19	R$ 23,3500	R$ 24,0100	R$ 0,0000	R$ 0,8300	R$ 0,0000
------	I. ORSE	6912	CAIXA DE PASSAGEM PVC 200X200X150MM	UN	1,00000000	R$ 19,56	R$ 19,56	R$ 19,5600	R$ 0,0000	R$ 0,0000	R$ 0,0000	R$ 0,0000
------	I. SINAPI	2436	ELETRICISTA (HORISTA)	H	0,60000000	R$ 23,07	R$ 13,84	R$ 0,0000	R$ 13,8420	R$ 0,0000	R$ 0,0000	R$ 0,0000
------	I. SINAPI	6111	SERVENTE DE OBRAS (HORISTA)	H	0,60000000	R$ 16,94	R$ 10,16	R$ 0,0000	R$ 10,1640	R$ 0,0000	R$ 0,0000	R$ 0,0000
------	C. ORSE	10549	ENCARGOS COMPLEMENTARES - SERVENTE	H	0,60000000	R$ 3,92	R$ 2,35	R$ 1,9380	R$ 0,0000	R$ 0,0000	R$ 0,4140	R$ 0,0000
------	C. ORSE	10552	ENCARGOS COMPLEMENTARES - ELETRICISTA	H	0,60000000	R$ 3,77	R$ 2,26	R$ 1,8480	R$ 0,0000	R$ 0,0000	R$ 0,4140	R$ 0,0000

7931	C. ORSE		TERMINAL DE COMPRESSÃO PARA CABO DE 150 MM2 - FORNECIMENTO E INSTALAÇÃO	UN			R$ 20,96	R$ 18,2100	R$ 1,6100	R$ 0,0000	R$ 1,1400	R$ 0,0000
------	I. ORSE	3152	TERMINAL DE COMPRESSÃO PARA CABO DE 150 MM2	UN	1,00000000	R$ 17,99	R$ 17,99	R$ 17,9900	R$ 0,0000	R$ 0,0000	R$ 0,0000	R$ 0,0000
------	I. ORSE	7881	ALICATE DE COMPRESSÃO PARA TERMINAIS DE COMPRESSÃO DE CABOS COM SEÇÃO ATÉ 150MM2 A 300MM2	H	0,16500000	R$ 6,63	R$ 1,09	R$ 0,0000	R$ 0,0000	R$ 0,0000	R$ 1,0940	R$ 0,0000
------	I. SINAPI	2436	ELETRICISTA (HORISTA)	H	0,07000000	R$ 23,07	R$ 1,61	R$ 0,0000	R$ 1,6149	R$ 0,0000	R$ 0,0000	R$ 0,0000
------	C. ORSE	10552	ENCARGOS COMPLEMENTARES - ELETRICISTA	H	0,07000000	R$ 3,77	R$ 0,26	R$ 0,2156	R$ 0,0000	R$ 0,0000	R$ 0,0483	R$ 0,0000

8420	C. ORSE		DISJUNTOR TERMOMAGNETICO TRIPOLAR 150 A, PADRÃO DIN (EUROPEU - LINHA BRANCA), CORRENTE 10 KA	UN			R$ 376,10	R$ 293,3200	R$ 80,0200	R$ 0,0000	R$ 2,7600	R$ 0,0000
------	I. ORSE	3750	DISJUNTOR TRIPOLAR 150 A, PADRÃO DIN ( LINHA BRANÇA ), CORRENTE DE INTERRUPÇÃO 10KA, REF.: SIEMENS OU SIMILAR	UN	1,00000000	R$ 280,70	R$ 280,70	R$ 280,7000	R$ 0,0000	R$ 0,0000	R$ 0,0000	R$ 0,0000
------	I. SINAPI	2436	ELETRICISTA (HORISTA)	H	2,00000000	R$ 23,07	R$ 46,14	R$ 0,0000	R$ 46,1400	R$ 0,0000	R$ 0,0000	R$ 0,0000
------	I. SINAPI	6111	SERVENTE DE OBRAS (HORISTA)	H	2,00000000	R$ 16,94	R$ 33,88	R$ 0,0000	R$ 33,8800	R$ 0,0000	R$ 0,0000	R$ 0,0000
------	C. ORSE	10549	ENCARGOS COMPLEMENTARES - SERVENTE	H	2,00000000	R$ 3,92	R$ 7,84	R$ 6,4600	R$ 0,0000	R$ 0,0000	R$ 1,3800	R$ 0,0000
------	C. ORSE	10552	ENCARGOS COMPLEMENTARES - ELETRICISTA	H	2,00000000	R$ 3,77	R$ 7,54	R$ 6,1600	R$ 0,0000	R$ 0,0000	R$ 1,3800	R$ 0,0000

86878	C. SINAPI		VÁLVULA EM METAL CROMADO TIPO AMERICANA 3.1/2" X 1.1/2" PARA PIA - FORNECIMENTO E INSTALAÇÃO. AF_01/2020	UN			R$ 91,88	R$ 86,7700	R$ 5,1100	R$ 0,0000	R$ 0,0000	R$ 0,0000
------	I. SINAPI	3146	FITA VEDA ROSCA, EM PTFE, ROLO DE 18 MM X 10 M (L X C)	UN	0,04800000	R$ 4,49	R$ 0,21	------------	------------	------------	------------	------------
------	I. SINAPI	6157	VALVULA EM METAL CROMADO PARA PIA AMERICANA 3.1/2 X 1.1/2"	UN	1,00000000	R$ 85,34	R$ 85,34	------------	------------	------------	------------	------------
------	C. SINAPI	88267	ENCANADOR OU BOMBEIRO HIDRÁULICO COM ENCARGOS COMPLEMENTARES	H	0,17400000	R$ 29,16	R$ 5,07	R$ 0,8978	R$ 4,1760	R$ 0,0000	R$ 0,0000	R$ 0,0000
------	C. SINAPI	88316	SERVENTE COM ENCARGOS COMPLEMENTARES	H	0,05480000	R$ 23,08	R$ 1,26	R$ 0,3140	R$ 0,9508	R$ 0,0000	R$ 0,0000	R$ 0,0000

86883	C. SINAPI		SIFÃO DO TIPO FLEXÍVEL EM PVC 1 X 1.1/2 - FORNECIMENTO E INSTALAÇÃO. AF_01/2020	UN			R$ 13,11	R$ 10,6200	R$ 2,4900	R$ 0,0000	R$ 0,0000	R$ 0,0000
------	I. SINAPI	3146	FITA VEDA ROSCA, EM PTFE, ROLO DE 18 MM X 10 M (L X C)	UN	0,03320000	R$ 4,49	R$ 0,14	------------	------------	------------	------------	------------
------	I. SINAPI	44945	SIFAO / TUBO SINFONADO EXTENSIVEL/SANFONADO, UNIVERSAL/ SIMPLES, ENTRE *50 A 70* CM, DE PLASTICO BRANCO	UN	1,00000000	R$ 9,90	R$ 9,90	------------	------------	------------	------------	------------
------	C. SINAPI	88267	ENCANADOR OU BOMBEIRO HIDRÁULICO COM ENCARGOS COMPLEMENTARES	H	0,08450000	R$ 29,16	R$ 2,46	R$ 0,4360	R$ 2,0280	R$ 0,0000	R$ 0,0000	R$ 0,0000
------	C. SINAPI	88316	SERVENTE COM ENCARGOS COMPLEMENTARES	H	0,02660000	R$ 23,08	R$ 0,61	R$ 0,1524	R$ 0,4615	R$ 0,0000	R$ 0,0000	R$ 0,0000

86885	C. SINAPI		ENGATE FLEXÍVEL EM PLÁSTICO BRANCO, 1/2" X 40CM - FORNECIMENTO E INSTALAÇÃO. AF_01/2020	UN			R$ 13,19	R$ 8,7000	R$ 4,4900	R$ 0,0000	R$ 0,0000	R$ 0,0000
------	I. SINAPI	3146	FITA VEDA ROSCA, EM PTFE, ROLO DE 18 MM X 10 M (L X C)	UN	0,02100000	R$ 4,49	R$ 0,09	------------	------------	------------	------------	------------
------	I. SINAPI	11681	ENGATE/RABICHO FLEXIVEL PLASTICO (PVC OU ABS) BRANCO 1/2" X 40 CM	UN	1,00000000	R$ 7,55	R$ 7,55	------------	------------	------------	------------	------------
------	C. SINAPI	88267	ENCANADOR OU BOMBEIRO HIDRÁULICO COM ENCARGOS COMPLEMENTARES	H	0,15250000	R$ 29,16	R$ 4,44	R$ 0,7869	R$ 3,6600	R$ 0,0000	R$ 0,0000	R$ 0,0000
------	C. SINAPI	88316	SERVENTE COM ENCARGOS COMPLEMENTARES	H	0,04810000	R$ 23,08	R$ 1,11	R$ 0,2756	R$ 0,8345	R$ 0,0000	R$ 0,0000	R$ 0,0000

87529	C. SINAPI		MASSA ÚNICA, EM ARGAMASSA TRAÇO 1:2:8, PREPARO MECÂNICO, APLICADA MANUALMENTE EM PAREDES INTERNAS DE AMBIENTES COM ÁREA ENTRE 5M² E 10M², E = 17,5MM, COM TALISCAS. AF_03/2024	M2			R$ 37,42	R$ 18,7200	R$ 18,6300	R$ 0,0400	R$ 0,0000	R$ 0,0300
------	C. SINAPI	87292	ARGAMASSA TRAÇO 1:2:8 (EM VOLUME DE CIMENTO, CAL E AREIA MÉDIA ÚMIDA) PARA EMBOÇO/MASSA ÚNICA/ASSENTAMENTO DE ALVENARIA DE VEDAÇÃO, PREPARO MECÂNICO COM BETONEIRA 400 L. AF_08/2019	M3	0,03040000	R$ 617,94	R$ 18,78	R$ 14,6239	R$ 4,0657	R$ 0,0620	R$ 0,0000	R$ 0,0337
------	C. SINAPI	88309	PEDREIRO COM ENCARGOS COMPLEMENTARES	H	0,47240000	R$ 27,93	R$ 13,19	R$ 2,7635	R$ 10,4306	R$ 0,0000	R$ 0,0000	R$ 0,0000
------	C. SINAPI	88316	SERVENTE COM ENCARGOS COMPLEMENTARES	H	0,23620000	R$ 23,08	R$ 5,45	R$ 1,3534	R$ 4,0981	R$ 0,0000	R$ 0,0000	R$ 0,0000

87530	C. SINAPI		MASSA ÚNICA, EM ARGAMASSA TRAÇO 1:2:8, PREPARO MANUAL, APLICADA MANUALMENTE EM PAREDES INTERNAS DE AMBIENTES COM ÁREA ENTRE 5M² E 10M², E = 17,5MM, COM TALISCAS. AF_03/2024	M2			R$ 40,17	R$ 19,7500	R$ 20,4200	R$ 0,0000	R$ 0,0000	R$ 0,0000
------	C. SINAPI	87369	ARGAMASSA TRAÇO 1:2:8 (EM VOLUME DE CIMENTO, CAL E AREIA MÉDIA ÚMIDA) PARA EMBOÇO/MASSA ÚNICA/ASSENTAMENTO DE ALVENARIA DE VEDAÇÃO, PREPARO MANUAL. AF_08/2019	M3	0,03040000	R$ 708,37	R$ 21,53	R$ 15,6800	R$ 5,8544	R$ 0,0000	R$ 0,0000	R$ 0,0000
------	C. SINAPI	88309	PEDREIRO COM ENCARGOS COMPLEMENTARES	H	0,47240000	R$ 27,93	R$ 13,19	R$ 2,7635	R$ 10,4306	R$ 0,0000	R$ 0,0000	R$ 0,0000
------	C. SINAPI	88316	SERVENTE COM ENCARGOS COMPLEMENTARES	H	0,23620000	R$ 23,08	R$ 5,45	R$ 1,3534	R$ 4,0981	R$ 0,0000	R$ 0,0000	R$ 0,0000

87531	C. SINAPI		EMBOÇO, EM ARGAMASSA TRAÇO 1:2:8, PREPARO MECÂNICO, APLICADO MANUALMENTE EM PAREDES INTERNAS DE AMBIENTES COM ÁREA ENTRE 5M² E 10M², E = 17,5MM, COM TALISCAS. AF_03/2024	M2			R$ 36,14	R$ 18,4400	R$ 17,6300	R$ 0,0400	R$ 0,0000	R$ 0,0300
------	C. SINAPI	87292	ARGAMASSA TRAÇO 1:2:8 (EM VOLUME DE CIMENTO, CAL E AREIA MÉDIA ÚMIDA) PARA EMBOÇO/MASSA ÚNICA/ASSENTAMENTO DE ALVENARIA DE VEDAÇÃO, PREPARO MECÂNICO COM BETONEIRA 400 L. AF_08/2019	M3	0,03040000	R$ 617,94	R$ 18,78	R$ 14,6239	R$ 4,0657	R$ 0,0620	R$ 0,0000	R$ 0,0337
------	C. SINAPI	88309	PEDREIRO COM ENCARGOS COMPLEMENTARES	H	0,44020000	R$ 27,93	R$ 12,29	R$ 2,5752	R$ 9,7196	R$ 0,0000	R$ 0,0000	R$ 0,0000
------	C. SINAPI	88316	SERVENTE COM ENCARGOS COMPLEMENTARES	H	0,22010000	R$ 23,08	R$ 5,07	R$ 1,2612	R$ 3,8187	R$ 0,0000	R$ 0,0000	R$ 0,0000

87630	C. SINAPI		CONTRAPISO EM ARGAMASSA TRAÇO 1:4 (CIMENTO E AREIA), PREPARO MECÂNICO COM BETONEIRA 400 L, APLICADO EM ÁREAS SECAS SOBRE LAJE, ADERIDO, ACABAMENTO NÃO REFORÇADO, ESPESSURA 3CM. AF_07/2021	M2			R$ 43,54	R$ 29,6500	R$ 13,7700	R$ 0,0700	R$ 0,0000	R$ 0,0500
------	I. SINAPI	1379	CIMENTO PORTLAND COMPOSTO CP II-32	KG	0,50000000	R$ 0,85	R$ 0,42	------------	------------	------------	------------	------------
------	I. SINAPI	7334	ADITIVO ADESIVO LIQUIDO PARA ARGAMASSAS DE REVESTIMENTOS CIMENTICIOS	L	0,21000000	R$ 17,10	R$ 3,59	------------	------------	------------	------------	------------
------	C. SINAPI	87301	ARGAMASSA TRAÇO 1:4 (EM VOLUME DE CIMENTO E AREIA MÉDIA ÚMIDA) PARA CONTRAPISO, PREPARO MECÂNICO COM BETONEIRA 400 L. AF_08/2019	M3	0,04310000	R$ 692,95	R$ 29,86	R$ 23,5072	R$ 6,2124	R$ 0,0953	R$ 0,0000	R$ 0,0513
------	C. SINAPI	88309	PEDREIRO COM ENCARGOS COMPLEMENTARES	H	0,24500000	R$ 27,93	R$ 6,84	R$ 1,4333	R$ 5,4096	R$ 0,0000	R$ 0,0000	R$ 0,0000
------	C. SINAPI	88316	SERVENTE COM ENCARGOS COMPLEMENTARES	H	0,12300000	R$ 23,08	R$ 2,83	R$ 0,7048	R$ 2,1341	R$ 0,0000	R$ 0,0000	R$ 0,0000

87690	C. SINAPI		CONTRAPISO EM ARGAMASSA TRAÇO 1:4 (CIMENTO E AREIA), PREPARO MECÂNICO COM BETONEIRA 400 L, APLICADO EM ÁREAS SECAS SOBRE LAJE, NÃO ADERIDO, ACABAMENTO NÃO REFORÇADO, ESPESSURA 5CM. AF_07/2021	M2			R$ 53,29	R$ 35,6000	R$ 17,5100	R$ 0,1100	R$ 0,0000	R$ 0,0700
------	C. SINAPI	87301	ARGAMASSA TRAÇO 1:4 (EM VOLUME DE CIMENTO E AREIA MÉDIA ÚMIDA) PARA CONTRAPISO, PREPARO MECÂNICO COM BETONEIRA 400 L. AF_08/2019	M3	0,06070000	R$ 692,95	R$ 42,06	R$ 33,1064	R$ 8,7493	R$ 0,1341	R$ 0,0000	R$ 0,0722
------	C. SINAPI	88309	PEDREIRO COM ENCARGOS COMPLEMENTARES	H	0,28500000	R$ 27,93	R$ 7,96	R$ 1,6673	R$ 6,2928	R$ 0,0000	R$ 0,0000	R$ 0,0000
------	C. SINAPI	88316	SERVENTE COM ENCARGOS COMPLEMENTARES	H	0,14200000	R$ 23,08	R$ 3,27	R$ 0,8137	R$ 2,4637	R$ 0,0000	R$ 0,0000	R$ 0,0000

87879	C. SINAPI		CHAPISCO APLICADO EM ALVENARIAS E ESTRUTURAS DE CONCRETO INTERNAS, COM COLHER DE PEDREIRO. ARGAMASSA TRAÇO 1:3 COM PREPARO EM BETONEIRA 400L. AF_10/2022	M2			R$ 4,72	R$ 2,2700	R$ 2,4500	R$ 0,0000	R$ 0,0000	R$ 0,0000
------	C. SINAPI	87313	ARGAMASSA TRAÇO 1:3 (EM VOLUME DE CIMENTO E AREIA GROSSA ÚMIDA) PARA CHAPISCO CONVENCIONAL, PREPARO MECÂNICO COM BETONEIRA 400 L. AF_08/2019	M3	0,00370000	R$ 607,41	R$ 2,24	R$ 1,7612	R$ 0,4750	R$ 0,0073	R$ 0,0000	R$ 0,0040
------	C. SINAPI	88309	PEDREIRO COM ENCARGOS COMPLEMENTARES	H	0,06810000	R$ 27,93	R$ 1,90	R$ 0,3984	R$ 1,5036	R$ 0,0000	R$ 0,0000	R$ 0,0000
------	C. SINAPI	88316	SERVENTE COM ENCARGOS COMPLEMENTARES	H	0,02550000	R$ 23,08	R$ 0,58	R$ 0,1461	R$ 0,4424	R$ 0,0000	R$ 0,0000	R$ 0,0000

87882	C. SINAPI		CHAPISCO APLICADO NO TETO OU EM ALVENARIA E ESTRUTURA, COM ROLO PARA TEXTURA ACRÍLICA. ARGAMASSA TRAÇO 1:4 E EMULSÃO POLIMÉRICA (ADESIVO) COM PREPARO EM BETONEIRA 400L. AF_10/2022	M2			R$ 6,96	R$ 5,6500	R$ 1,3100	R$ 0,0000	R$ 0,0000	R$ 0,0000
------	C. SINAPI	87325	ARGAMASSA TRAÇO 1:4 (EM VOLUME DE CIMENTO E AREIA GROSSA ÚMIDA) COM ADIÇÃO DE EMULSÃO POLIMÉRICA PARA CHAPISCO ROLADO, PREPARO MECÂNICO COM BETONEIRA 400 L. AF_08/2019	M3	0,00150000	R$ 3.704,67	R$ 5,55	R$ 5,3430	R$ 0,2091	R$ 0,0032	R$ 0,0000	R$ 0,0017
------	C. SINAPI	88309	PEDREIRO COM ENCARGOS COMPLEMENTARES	H	0,03890000	R$ 27,93	R$ 1,08	R$ 0,2276	R$ 0,8589	R$ 0,0000	R$ 0,0000	R$ 0,0000
------	C. SINAPI	88316	SERVENTE COM ENCARGOS COMPLEMENTARES	H	0,01460000	R$ 23,08	R$ 0,33	R$ 0,0837	R$ 0,2533	R$ 0,0000	R$ 0,0000	R$ 0,0000

87884	C. SINAPI		CHAPISCO APLICADO NO TETO OU EM ALVENARIA E ESTRUTURA, COM ROLO PARA TEXTURA ACRÍLICA. ARGAMASSA INDUSTRIALIZADA COM PREPARO MANUAL. AF_10/2022	M2			R$ 9,82	R$ 8,3200	R$ 1,5000	R$ 0,0000	R$ 0,0000	R$ 0,0000
------	C. SINAPI	87401	ARGAMASSA INDUSTRIALIZADA PARA CHAPISCO ROLADO, PREPARO MANUAL. AF_08/2019	M3	0,00150000	R$ 5.611,05	R$ 8,41	R$ 8,0059	R$ 0,4107	R$ 0,0000	R$ 0,0000	R$ 0,0000
------	C. SINAPI	88309	PEDREIRO COM ENCARGOS COMPLEMENTARES	H	0,03890000	R$ 27,93	R$ 1,08	R$ 0,2276	R$ 0,8589	R$ 0,0000	R$ 0,0000	R$ 0,0000
------	C. SINAPI	88316	SERVENTE COM ENCARGOS COMPLEMENTARES	H	0,01460000	R$ 23,08	R$ 0,33	R$ 0,0837	R$ 0,2533	R$ 0,0000	R$ 0,0000	R$ 0,0000

87894	C. SINAPI		CHAPISCO APLICADO EM ALVENARIA (SEM PRESENÇA DE VÃOS) E ESTRUTURAS DE CONCRETO DE FACHADA, COM COLHER DE PEDREIRO. ARGAMASSA TRAÇO 1:3 COM PREPARO EM BETONEIRA 400L. AF_10/2022	M2			R$ 7,20	R$ 2,8000	R$ 4,4000	R$ 0,0000	R$ 0,0000	R$ 0,0000
------	C. SINAPI	87313	ARGAMASSA TRAÇO 1:3 (EM VOLUME DE CIMENTO E AREIA GROSSA ÚMIDA) PARA CHAPISCO CONVENCIONAL, PREPARO MECÂNICO COM BETONEIRA 400 L. AF_08/2019	M3	0,00370000	R$ 607,41	R$ 2,24	R$ 1,7612	R$ 0,4750	R$ 0,0073	R$ 0,0000	R$ 0,0040
------	C. SINAPI	88309	PEDREIRO COM ENCARGOS COMPLEMENTARES	H	0,13940000	R$ 27,93	R$ 3,89	R$ 0,8155	R$ 3,0780	R$ 0,0000	R$ 0,0000	R$ 0,0000
------	C. SINAPI	88316	SERVENTE COM ENCARGOS COMPLEMENTARES	H	0,04650000	R$ 23,08	R$ 1,07	R$ 0,2664	R$ 0,8068	R$ 0,0000	R$ 0,0000	R$ 0,0000

88242	C. SINAPI		AJUDANTE DE PEDREIRO COM ENCARGOS COMPLEMENTARES	H			R$ 24,37	R$ 5,8500	R$ 18,5200	R$ 0,0000	R$ 0,0000	R$ 0,0000
------	I. SINAPI	6127	AUXILIAR DE PEDREIRO (HORISTA)	H	1,00000000	R$ 18,22	R$ 18,22	------------	------------	------------	------------	------------
------	I. SINAPI	37370	ALIMENTACAO - HORISTA (COLETADO CAIXA - ENCARGOS COMPLEMENTARES)	H	1,00000000	R$ 1,40	R$ 1,40	------------	------------	------------	------------	------------
------	I. SINAPI	37371	TRANSPORTE - HORISTA (COLETADO CAIXA - ENCARGOS COMPLEMENTARES)	H	1,00000000	R$ 1,01	R$ 1,01	------------	------------	------------	------------	------------
------	I. SINAPI	37372	EXAMES - HORISTA (COLETADO CAIXA - ENCARGOS COMPLEMENTARES)	H	1,00000000	R$ 1,34	R$ 1,34	------------	------------	------------	------------	------------
------	I. SINAPI	37373	SEGURO - HORISTA (COLETADO CAIXA - ENCARGOS COMPLEMENTARES)	H	1,00000000	R$ 0,04	R$ 0,04	------------	------------	------------	------------	------------
------	I. SINAPI	43465	FERRAMENTAS - FAMILIA PEDREIRO - HORISTA (ENCARGOS COMPLEMENTARES - COLETADO CAIXA)	H	1,00000000	R$ 0,82	R$ 0,82	------------	------------	------------	------------	------------
------	I. SINAPI	43489	EPI - FAMILIA PEDREIRO - HORISTA (ENCARGOS COMPLEMENTARES - COLETADO CAIXA)	H	1,00000000	R$ 1,24	R$ 1,24	------------	------------	------------	------------	------------
------	C. SINAPI	95312	CURSO DE CAPACITAÇÃO PARA AJUDANTE DE PEDREIRO (ENCARGOS COMPLEMENTARES) - HORISTA	H	1,00000000	R$ 0,30	R$ 0,30	R$ 0,0000	R$ 0,3000	R$ 0,0000	R$ 0,0000	R$ 0,0000

88309	C. SINAPI		PEDREIRO COM ENCARGOS COMPLEMENTARES	H			R$ 27,93	R$ 5,8500	R$ 22,0800	R$ 0,0000	R$ 0,0000	R$ 0,0000
------	I. SINAPI	4750	PEDREIRO (HORISTA)	H	1,00000000	R$ 21,56	R$ 21,56	------------	------------	------------	------------	------------
------	I. SINAPI	37370	ALIMENTACAO - HORISTA (COLETADO CAIXA - ENCARGOS COMPLEMENTARES)	H	1,00000000	R$ 1,40	R$ 1,40	------------	------------	------------	------------	------------
------	I. SINAPI	37371	TRANSPORTE - HORISTA (COLETADO CAIXA - ENCARGOS COMPLEMENTARES)	H	1,00000000	R$ 1,01	R$ 1,01	------------	------------	------------	------------	------------
------	I. SINAPI	37372	EXAMES - HORISTA (COLETADO CAIXA - ENCARGOS COMPLEMENTARES)	H	1,00000000	R$ 1,34	R$ 1,34	------------	------------	------------	------------	------------
------	I. SINAPI	37373	SEGURO - HORISTA (COLETADO CAIXA - ENCARGOS COMPLEMENTARES)	H	1,00000000	R$ 0,04	R$ 0,04	------------	------------	------------	------------	------------
------	I. SINAPI	43465	FERRAMENTAS - FAMILIA PEDREIRO - HORISTA (ENCARGOS COMPLEMENTARES - COLETADO CAIXA)	H	1,00000000	R$ 0,82	R$ 0,82	------------	------------	------------	------------	------------
------	I. SINAPI	43489	EPI - FAMILIA PEDREIRO - HORISTA (ENCARGOS COMPLEMENTARES - COLETADO CAIXA)	H	1,00000000	R$ 1,24	R$ 1,24	------------	------------	------------	------------	------------
------	C. SINAPI	95371	CURSO DE CAPACITAÇÃO PARA PEDREIRO (ENCARGOS COMPLEMENTARES) - HORISTA	H	1,00000000	R$ 0,52	R$ 0,52	R$ 0,0000	R$ 0,5200	R$ 0,0000	R$ 0,0000	R$ 0,0000

88484	C. SINAPI		FUNDO SELADOR ACRÍLICO, APLICAÇÃO MANUAL EM TETO, UMA DEMÃO. AF_04/2023	M2			R$ 4,67	R$ 2,0900	R$ 2,5800	R$ 0,0000	R$ 0,0000	R$ 0,0000
------	I. SINAPI	6085	SELADOR ACRILICO OPACO PREMIUM INTERIOR/EXTERIOR	L	0,16660000	R$ 7,50	R$ 1,24	------------	------------	------------	------------	------------
------	C. SINAPI	88310	PINTOR COM ENCARGOS COMPLEMENTARES	H	0,09270000	R$ 29,41	R$ 2,72	R$ 0,6943	R$ 2,0320	R$ 0,0000	R$ 0,0000	R$ 0,0000
------	C. SINAPI	88316	SERVENTE COM ENCARGOS COMPLEMENTARES	H	0,03090000	R$ 23,08	R$ 0,71	R$ 0,1771	R$ 0,5361	R$ 0,0000	R$ 0,0000	R$ 0,0000

88485	C. SINAPI		FUNDO SELADOR ACRÍLICO, APLICAÇÃO MANUAL EM PAREDE, UMA DEMÃO. AF_04/2023	M2			R$ 3,70	R$ 1,8400	R$ 1,8600	R$ 0,0000	R$ 0,0000	R$ 0,0000
------	I. SINAPI	6085	SELADOR ACRILICO OPACO PREMIUM INTERIOR/EXTERIOR	L	0,16660000	R$ 7,50	R$ 1,24	------------	------------	------------	------------	------------
------	C. SINAPI	88310	PINTOR COM ENCARGOS COMPLEMENTARES	H	0,06660000	R$ 29,41	R$ 1,95	R$ 0,4988	R$ 1,4599	R$ 0,0000	R$ 0,0000	R$ 0,0000
------	C. SINAPI	88316	SERVENTE COM ENCARGOS COMPLEMENTARES	H	0,02220000	R$ 23,08	R$ 0,51	R$ 0,1272	R$ 0,3852	R$ 0,0000	R$ 0,0000	R$ 0,0000

88488	C. SINAPI		PINTURA LÁTEX ACRÍLICA PREMIUM, APLICAÇÃO MANUAL EM TETO, DUAS DEMÃOS. AF_04/2023	M2			R$ 16,08	R$ 9,7800	R$ 6,3000	R$ 0,0000	R$ 0,0000	R$ 0,0000
------	I. SINAPI	7356	TINTA LATEX ACRILICA PREMIUM, COR BRANCO FOSCO	L	0,22850000	R$ 33,59	R$ 7,67	------------	------------	------------	------------	------------
------	C. SINAPI	88310	PINTOR COM ENCARGOS COMPLEMENTARES	H	0,22700000	R$ 29,41	R$ 6,67	R$ 1,7002	R$ 4,9758	R$ 0,0000	R$ 0,0000	R$ 0,0000
------	C. SINAPI	88316	SERVENTE COM ENCARGOS COMPLEMENTARES	H	0,07570000	R$ 23,08	R$ 1,74	R$ 0,4338	R$ 1,3134	R$ 0,0000	R$ 0,0000	R$ 0,0000

88489	C. SINAPI		PINTURA LÁTEX ACRÍLICA PREMIUM, APLICAÇÃO MANUAL EM PAREDES, DUAS DEMÃOS. AF_04/2023	M2			R$ 13,71	R$ 9,2000	R$ 4,5100	R$ 0,0000	R$ 0,0000	R$ 0,0000
------	I. SINAPI	7356	TINTA LATEX ACRILICA PREMIUM, COR BRANCO FOSCO	L	0,22850000	R$ 33,59	R$ 7,67	------------	------------	------------	------------	------------
------	C. SINAPI	88310	PINTOR COM ENCARGOS COMPLEMENTARES	H	0,16310000	R$ 29,41	R$ 4,79	R$ 1,2216	R$ 3,5752	R$ 0,0000	R$ 0,0000	R$ 0,0000
------	C. SINAPI	88316	SERVENTE COM ENCARGOS COMPLEMENTARES	H	0,05440000	R$ 23,08	R$ 1,25	R$ 0,3117	R$ 0,9438	R$ 0,0000	R$ 0,0000	R$ 0,0000

88496	C. SINAPI		EMASSAMENTO COM MASSA LÁTEX, APLICAÇÃO EM TETO, DUAS DEMÃOS, LIXAMENTO MANUAL. AF_04/2023	M2			R$ 33,37	R$ 12,7900	R$ 20,5800	R$ 0,0000	R$ 0,0000	R$ 0,0000
------	I. SINAPI	3767	LIXA EM FOLHA PARA PAREDE OU MADEIRA, NUMERO 120, COR VERMELHA	UN	0,08020000	R$ 1,45	R$ 0,11	------------	------------	------------	------------	------------
------	I. SINAPI	43626	MASSA CORRIDA PARA SUPERFICIES DE AMBIENTES INTERNOS	KG	1,33890000	R$ 4,30	R$ 5,75	------------	------------	------------	------------	------------
------	C. SINAPI	88310	PINTOR COM ENCARGOS COMPLEMENTARES	H	0,74190000	R$ 29,41	R$ 21,81	R$ 5,5568	R$ 16,2624	R$ 0,0000	R$ 0,0000	R$ 0,0000
------	C. SINAPI	88316	SERVENTE COM ENCARGOS COMPLEMENTARES	H	0,24730000	R$ 23,08	R$ 5,70	R$ 1,4170	R$ 4,2907	R$ 0,0000	R$ 0,0000	R$ 0,0000

88497	C. SINAPI		EMASSAMENTO COM MASSA LÁTEX, APLICAÇÃO EM PAREDE, DUAS DEMÃOS, LIXAMENTO MANUAL. AF_04/2023	M2			R$ 19,24	R$ 9,2300	R$ 10,0100	R$ 0,0000	R$ 0,0000	R$ 0,0000
------	I. SINAPI	3767	LIXA EM FOLHA PARA PAREDE OU MADEIRA, NUMERO 120, COR VERMELHA	UN	0,08020000	R$ 1,45	R$ 0,11	------------	------------	------------	------------	------------
------	I. SINAPI	43626	MASSA CORRIDA PARA SUPERFICIES DE AMBIENTES INTERNOS	KG	1,33890000	R$ 4,30	R$ 5,75	------------	------------	------------	------------	------------
------	C. SINAPI	88310	PINTOR COM ENCARGOS COMPLEMENTARES	H	0,36100000	R$ 29,41	R$ 10,61	R$ 2,7039	R$ 7,9131	R$ 0,0000	R$ 0,0000	R$ 0,0000
------	C. SINAPI	88316	SERVENTE COM ENCARGOS COMPLEMENTARES	H	0,12030000	R$ 23,08	R$ 2,77	R$ 0,6893	R$ 2,0872	R$ 0,0000	R$ 0,0000	R$ 0,0000

89362	C. SINAPI		JOELHO 90 GRAUS, PVC, SOLDÁVEL, DN 25MM, INSTALADO EM RAMAL OU SUB-RAMAL DE ÁGUA - FORNECIMENTO E INSTALAÇÃO. AF_06/2022	UN			R$ 9,95	R$ 3,4500	R$ 6,5000	R$ 0,0000	R$ 0,0000	R$ 0,0000
------	I. SINAPI	122	ADESIVO PLASTICO PARA PVC, FRASCO COM *850* GR	UN	0,00710000	R$ 68,63	R$ 0,48	------------	------------	------------	------------	------------
------	I. SINAPI	3529	JOELHO PVC, SOLDAVEL, 90 GRAUS, 25 MM, COR MARROM, PARA AGUA FRIA PREDIAL	UN	1,00000000	R$ 0,73	R$ 0,73	------------	------------	------------	------------	------------
------	I. SINAPI	20083	SOLUCAO PREPARADORA / LIMPADORA PARA PVC, FRASCO COM 1000 CM3	UN	0,00800000	R$ 77,76	R$ 0,62	------------	------------	------------	------------	------------
------	I. SINAPI	38383	LIXA D'AGUA EM FOLHA, COR PRETA, GRAO 100	UN	0,03380000	R$ 2,58	R$ 0,08	------------	------------	------------	------------	------------
------	C. SINAPI	88248	AUXILIAR DE ENCANADOR OU BOMBEIRO HIDRÁULICO COM ENCARGOS COMPLEMENTARES	H	0,15200000	R$ 23,75	R$ 3,61	R$ 0,7843	R$ 2,8257	R$ 0,0000	R$ 0,0000	R$ 0,0000
------	C. SINAPI	88267	ENCANADOR OU BOMBEIRO HIDRÁULICO COM ENCARGOS COMPLEMENTARES	H	0,15200000	R$ 29,16	R$ 4,43	R$ 0,7843	R$ 3,6480	R$ 0,0000	R$ 0,0000	R$ 0,0000

89402	C. SINAPI		TUBO, PVC, SOLDÁVEL, DE 25MM, INSTALADO EM RAMAL DE DISTRIBUIÇÃO DE ÁGUA - FORNECIMENTO E INSTALAÇÃO. AF_06/2022	M			R$ 12,87	R$ 6,1000	R$ 6,7700	R$ 0,0000	R$ 0,0000	R$ 0,0000
------	I. SINAPI	9868	TUBO PVC, SOLDAVEL, DE 25 MM, AGUA FRIA (NBR-5648)	M	1,04930000	R$ 4,20	R$ 4,40	------------	------------	------------	------------	------------
------	I. SINAPI	38383	LIXA D'AGUA EM FOLHA, COR PRETA, GRAO 100	UN	0,03700000	R$ 2,58	R$ 0,09	------------	------------	------------	------------	------------
------	C. SINAPI	88248	AUXILIAR DE ENCANADOR OU BOMBEIRO HIDRÁULICO COM ENCARGOS COMPLEMENTARES	H	0,15860000	R$ 23,75	R$ 3,76	R$ 0,8184	R$ 2,9484	R$ 0,0000	R$ 0,0000	R$ 0,0000
------	C. SINAPI	88267	ENCANADOR OU BOMBEIRO HIDRÁULICO COM ENCARGOS COMPLEMENTARES	H	0,15860000	R$ 29,16	R$ 4,62	R$ 0,8184	R$ 3,8064	R$ 0,0000	R$ 0,0000	R$ 0,0000

89403	C. SINAPI		TUBO, PVC, SOLDÁVEL, DE 32MM, INSTALADO EM RAMAL DE DISTRIBUIÇÃO DE ÁGUA - FORNECIMENTO E INSTALAÇÃO. AF_06/2022	M			R$ 19,61	R$ 11,5600	R$ 8,0500	R$ 0,0000	R$ 0,0000	R$ 0,0000
------	I. SINAPI	9869	TUBO PVC, SOLDAVEL, DE 32 MM, AGUA FRIA (NBR-5648)	M	1,04930000	R$ 9,06	R$ 9,50	------------	------------	------------	------------	------------
------	I. SINAPI	38383	LIXA D'AGUA EM FOLHA, COR PRETA, GRAO 100	UN	0,04410000	R$ 2,58	R$ 0,11	------------	------------	------------	------------	------------
------	C. SINAPI	88248	AUXILIAR DE ENCANADOR OU BOMBEIRO HIDRÁULICO COM ENCARGOS COMPLEMENTARES	H	0,18910000	R$ 23,75	R$ 4,49	R$ 0,9758	R$ 3,5154	R$ 0,0000	R$ 0,0000	R$ 0,0000
------	C. SINAPI	88267	ENCANADOR OU BOMBEIRO HIDRÁULICO COM ENCARGOS COMPLEMENTARES	H	0,18910000	R$ 29,16	R$ 5,51	R$ 0,9758	R$ 4,5384	R$ 0,0000	R$ 0,0000	R$ 0,0000

89408	C. SINAPI		JOELHO 90 GRAUS, PVC, SOLDÁVEL, DN 25MM, INSTALADO EM RAMAL DE DISTRIBUIÇÃO DE ÁGUA - FORNECIMENTO E INSTALAÇÃO. AF_06/2022	UN			R$ 9,08	R$ 3,2700	R$ 5,8100	R$ 0,0000	R$ 0,0000	R$ 0,0000
------	I. SINAPI	122	ADESIVO PLASTICO PARA PVC, FRASCO COM *850* GR	UN	0,00710000	R$ 68,63	R$ 0,48	------------	------------	------------	------------	------------
------	I. SINAPI	3529	JOELHO PVC, SOLDAVEL, 90 GRAUS, 25 MM, COR MARROM, PARA AGUA FRIA PREDIAL	UN	1,00000000	R$ 0,73	R$ 0,73	------------	------------	------------	------------	------------
------	I. SINAPI	20083	SOLUCAO PREPARADORA / LIMPADORA PARA PVC, FRASCO COM 1000 CM3	UN	0,00800000	R$ 77,76	R$ 0,62	------------	------------	------------	------------	------------
------	I. SINAPI	38383	LIXA D'AGUA EM FOLHA, COR PRETA, GRAO 100	UN	0,03020000	R$ 2,58	R$ 0,07	------------	------------	------------	------------	------------
------	C. SINAPI	88248	AUXILIAR DE ENCANADOR OU BOMBEIRO HIDRÁULICO COM ENCARGOS COMPLEMENTARES	H	0,13590000	R$ 23,75	R$ 3,22	R$ 0,7012	R$ 2,5264	R$ 0,0000	R$ 0,0000	R$ 0,0000
------	C. SINAPI	88267	ENCANADOR OU BOMBEIRO HIDRÁULICO COM ENCARGOS COMPLEMENTARES	H	0,13590000	R$ 29,16	R$ 3,96	R$ 0,7012	R$ 3,2616	R$ 0,0000	R$ 0,0000	R$ 0,0000

89413	C. SINAPI		JOELHO 90 GRAUS, PVC, SOLDÁVEL, DN 32MM, INSTALADO EM RAMAL DE DISTRIBUIÇÃO DE ÁGUA - FORNECIMENTO E INSTALAÇÃO. AF_06/2022	UN			R$ 12,59	R$ 5,6700	R$ 6,9200	R$ 0,0000	R$ 0,0000	R$ 0,0000
------	I. SINAPI	122	ADESIVO PLASTICO PARA PVC, FRASCO COM *850* GR	UN	0,00940000	R$ 68,63	R$ 0,64	------------	------------	------------	------------	------------
------	I. SINAPI	3536	JOELHO PVC, SOLDAVEL, 90 GRAUS, 32 MM, COR MARROM, PARA AGUA FRIA PREDIAL	UN	1,00000000	R$ 2,45	R$ 2,45	------------	------------	------------	------------	------------
------	I. SINAPI	20083	SOLUCAO PREPARADORA / LIMPADORA PARA PVC, FRASCO COM 1000 CM3	UN	0,01100000	R$ 77,76	R$ 0,85	------------	------------	------------	------------	------------
------	I. SINAPI	38383	LIXA D'AGUA EM FOLHA, COR PRETA, GRAO 100	UN	0,03600000	R$ 2,58	R$ 0,09	------------	------------	------------	------------	------------
------	C. SINAPI	88248	AUXILIAR DE ENCANADOR OU BOMBEIRO HIDRÁULICO COM ENCARGOS COMPLEMENTARES	H	0,16210000	R$ 23,75	R$ 3,84	R$ 0,8364	R$ 3,0134	R$ 0,0000	R$ 0,0000	R$ 0,0000
------	C. SINAPI	88267	ENCANADOR OU BOMBEIRO HIDRÁULICO COM ENCARGOS COMPLEMENTARES	H	0,16210000	R$ 29,16	R$ 4,72	R$ 0,8364	R$ 3,8904	R$ 0,0000	R$ 0,0000	R$ 0,0000

89440	C. SINAPI		TE, PVC, SOLDÁVEL, DN 25MM, INSTALADO EM RAMAL DE DISTRIBUIÇÃO DE ÁGUA - FORNECIMENTO E INSTALAÇÃO. AF_06/2022	UN			R$ 12,56	R$ 4,8200	R$ 7,7400	R$ 0,0000	R$ 0,0000	R$ 0,0000
------	I. SINAPI	122	ADESIVO PLASTICO PARA PVC, FRASCO COM *850* GR	UN	0,01060000	R$ 68,63	R$ 0,72	------------	------------	------------	------------	------------
------	I. SINAPI	7139	TE SOLDAVEL, PVC, 90 GRAUS, 25 MM, PARA AGUA FRIA PREDIAL (NBR 5648)	UN	1,00000000	R$ 1,22	R$ 1,22	------------	------------	------------	------------	------------
------	I. SINAPI	20083	SOLUCAO PREPARADORA / LIMPADORA PARA PVC, FRASCO COM 1000 CM3	UN	0,01200000	R$ 77,76	R$ 0,93	------------	------------	------------	------------	------------
------	I. SINAPI	38383	LIXA D'AGUA EM FOLHA, COR PRETA, GRAO 100	UN	0,04530000	R$ 2,58	R$ 0,11	------------	------------	------------	------------	------------
------	C. SINAPI	88248	AUXILIAR DE ENCANADOR OU BOMBEIRO HIDRÁULICO COM ENCARGOS COMPLEMENTARES	H	0,18120000	R$ 23,75	R$ 4,30	R$ 0,9350	R$ 3,3685	R$ 0,0000	R$ 0,0000	R$ 0,0000
------	C. SINAPI	88267	ENCANADOR OU BOMBEIRO HIDRÁULICO COM ENCARGOS COMPLEMENTARES	H	0,18120000	R$ 29,16	R$ 5,28	R$ 0,9350	R$ 4,3488	R$ 0,0000	R$ 0,0000	R$ 0,0000

89443	C. SINAPI		TE, PVC, SOLDÁVEL, DN 32MM, INSTALADO EM RAMAL DE DISTRIBUIÇÃO DE ÁGUA - FORNECIMENTO E INSTALAÇÃO. AF_06/2022	UN			R$ 17,61	R$ 8,3700	R$ 9,2400	R$ 0,0000	R$ 0,0000	R$ 0,0000
------	I. SINAPI	122	ADESIVO PLASTICO PARA PVC, FRASCO COM *850* GR	UN	0,01410000	R$ 68,63	R$ 0,96	------------	------------	------------	------------	------------
------	I. SINAPI	7140	TE SOLDAVEL, PVC, 90 GRAUS, 32 MM, PARA AGUA FRIA PREDIAL (NBR 5648)	UN	1,00000000	R$ 3,81	R$ 3,81	------------	------------	------------	------------	------------
------	I. SINAPI	20083	SOLUCAO PREPARADORA / LIMPADORA PARA PVC, FRASCO COM 1000 CM3	UN	0,01650000	R$ 77,76	R$ 1,28	------------	------------	------------	------------	------------
------	I. SINAPI	38383	LIXA D'AGUA EM FOLHA, COR PRETA, GRAO 100	UN	0,05400000	R$ 2,58	R$ 0,13	------------	------------	------------	------------	------------
------	C. SINAPI	88248	AUXILIAR DE ENCANADOR OU BOMBEIRO HIDRÁULICO COM ENCARGOS COMPLEMENTARES	H	0,21610000	R$ 23,75	R$ 5,13	R$ 1,1151	R$ 4,0173	R$ 0,0000	R$ 0,0000	R$ 0,0000
------	C. SINAPI	88267	ENCANADOR OU BOMBEIRO HIDRÁULICO COM ENCARGOS COMPLEMENTARES	H	0,21610000	R$ 29,16	R$ 6,30	R$ 1,1151	R$ 5,1864	R$ 0,0000	R$ 0,0000	R$ 0,0000

89482	C. SINAPI		CAIXA SIFONADA, PVC, DN 100 X 100 X 50 MM, FORNECIDA E INSTALADA EM RAMAIS DE ENCAMINHAMENTO DE ÁGUA PLUVIAL. AF_06/2022	UN			R$ 41,82	R$ 32,5600	R$ 9,2600	R$ 0,0000	R$ 0,0000	R$ 0,0000
------	I. SINAPI	122	ADESIVO PLASTICO PARA PVC, FRASCO COM *850* GR	UN	0,02920000	R$ 68,63	R$ 2,00	------------	------------	------------	------------	------------
------	I. SINAPI	5103	CAIXA SIFONADA PVC, 100 X 100 X 50 MM, COM GRELHA REDONDA, BRANCA	UN	1,00000000	R$ 24,89	R$ 24,89	------------	------------	------------	------------	------------
------	I. SINAPI	20083	SOLUCAO PREPARADORA / LIMPADORA PARA PVC, FRASCO COM 1000 CM3	UN	0,04400000	R$ 77,76	R$ 3,42	------------	------------	------------	------------	------------
------	I. SINAPI	38383	LIXA D'AGUA EM FOLHA, COR PRETA, GRAO 100	UN	0,00680000	R$ 2,58	R$ 0,01	------------	------------	------------	------------	------------
------	C. SINAPI	88248	AUXILIAR DE ENCANADOR OU BOMBEIRO HIDRÁULICO COM ENCARGOS COMPLEMENTARES	H	0,21750000	R$ 23,75	R$ 5,16	R$ 1,1223	R$ 4,0433	R$ 0,0000	R$ 0,0000	R$ 0,0000
------	C. SINAPI	88267	ENCANADOR OU BOMBEIRO HIDRÁULICO COM ENCARGOS COMPLEMENTARES	H	0,21750000	R$ 29,16	R$ 6,34	R$ 1,1223	R$ 5,2200	R$ 0,0000	R$ 0,0000	R$ 0,0000

89513	C. SINAPI		JOELHO 90 GRAUS, PVC, SOLDÁVEL, DN 75MM, INSTALADO EM PRUMADA DE ÁGUA - FORNECIMENTO E INSTALAÇÃO. AF_06/2022	UN			R$ 101,82	R$ 93,9800	R$ 7,8400	R$ 0,0000	R$ 0,0000	R$ 0,0000
------	I. SINAPI	122	ADESIVO PLASTICO PARA PVC, FRASCO COM *850* GR	UN	0,02590000	R$ 68,63	R$ 1,77	------------	------------	------------	------------	------------
------	I. SINAPI	3511	JOELHO, PVC SOLDAVEL, 90 GRAUS, 75 MM, COR MARROM, PARA AGUA FRIA PREDIAL	UN	1,00000000	R$ 86,34	R$ 86,34	------------	------------	------------	------------	------------
------	I. SINAPI	20083	SOLUCAO PREPARADORA / LIMPADORA PARA PVC, FRASCO COM 1000 CM3	UN	0,05000000	R$ 77,76	R$ 3,88	------------	------------	------------	------------	------------
------	I. SINAPI	38383	LIXA D'AGUA EM FOLHA, COR PRETA, GRAO 100	UN	0,02750000	R$ 2,58	R$ 0,07	------------	------------	------------	------------	------------
------	C. SINAPI	88248	AUXILIAR DE ENCANADOR OU BOMBEIRO HIDRÁULICO COM ENCARGOS COMPLEMENTARES	H	0,18470000	R$ 23,75	R$ 4,38	R$ 0,9531	R$ 3,4336	R$ 0,0000	R$ 0,0000	R$ 0,0000
------	C. SINAPI	88267	ENCANADOR OU BOMBEIRO HIDRÁULICO COM ENCARGOS COMPLEMENTARES	H	0,18470000	R$ 29,16	R$ 5,38	R$ 0,9531	R$ 4,4328	R$ 0,0000	R$ 0,0000	R$ 0,0000

89529	C. SINAPI		JOELHO 90 GRAUS, PVC, SERIE R, ÁGUA PLUVIAL, DN 100 MM, JUNTA ELÁSTICA, FORNECIDO E INSTALADO EM RAMAL DE ENCAMINHAMENTO. AF_06/2022	UN			R$ 37,37	R$ 31,9100	R$ 5,4600	R$ 0,0000	R$ 0,0000	R$ 0,0000
------	I. SINAPI	299	ANEL BORRACHA, DN 100 MM, PARA TUBO SERIE REFORCADA ESGOTO PREDIAL	UN	2,00000000	R$ 3,51	R$ 7,02	------------	------------	------------	------------	------------
------	I. SINAPI	20078	PASTA LUBRIFICANTE PARA TUBOS E CONEXOES COM JUNTA ELASTICA, EMBALAGEM DE *400* GR (USO EM PVC, ACO, POLIETILENO E OUTROS)	UN	0,11500000	R$ 28,32	R$ 3,25	------------	------------	------------	------------	------------
------	I. SINAPI	20157	JOELHO, PVC SERIE R, 90 GRAUS, DN 100 MM, PARA ESGOTO PREDIAL	UN	1,00000000	R$ 20,30	R$ 20,30	------------	------------	------------	------------	------------
------	C. SINAPI	88248	AUXILIAR DE ENCANADOR OU BOMBEIRO HIDRÁULICO COM ENCARGOS COMPLEMENTARES	H	0,12880000	R$ 23,75	R$ 3,05	R$ 0,6646	R$ 2,3944	R$ 0,0000	R$ 0,0000	R$ 0,0000
------	C. SINAPI	88267	ENCANADOR OU BOMBEIRO HIDRÁULICO COM ENCARGOS COMPLEMENTARES	H	0,12880000	R$ 29,16	R$ 3,75	R$ 0,6646	R$ 3,0912	R$ 0,0000	R$ 0,0000	R$ 0,0000

89531	C. SINAPI		JOELHO 45 GRAUS, PVC, SERIE R, ÁGUA PLUVIAL, DN 100 MM, JUNTA ELÁSTICA, FORNECIDO E INSTALADO EM RAMAL DE ENCAMINHAMENTO. AF_06/2022	UN			R$ 38,44	R$ 32,9800	R$ 5,4600	R$ 0,0000	R$ 0,0000	R$ 0,0000
------	I. SINAPI	299	ANEL BORRACHA, DN 100 MM, PARA TUBO SERIE REFORCADA ESGOTO PREDIAL	UN	2,00000000	R$ 3,51	R$ 7,02	------------	------------	------------	------------	------------
------	I. SINAPI	20078	PASTA LUBRIFICANTE PARA TUBOS E CONEXOES COM JUNTA ELASTICA, EMBALAGEM DE *400* GR (USO EM PVC, ACO, POLIETILENO E OUTROS)	UN	0,11500000	R$ 28,32	R$ 3,25	------------	------------	------------	------------	------------
------	I. SINAPI	20151	JOELHO, PVC SERIE R, 45 GRAUS, DN 100 MM, PARA ESGOTO PREDIAL	UN	1,00000000	R$ 21,37	R$ 21,37	------------	------------	------------	------------	------------
------	C. SINAPI	88248	AUXILIAR DE ENCANADOR OU BOMBEIRO HIDRÁULICO COM ENCARGOS COMPLEMENTARES	H	0,12880000	R$ 23,75	R$ 3,05	R$ 0,6646	R$ 2,3944	R$ 0,0000	R$ 0,0000	R$ 0,0000
------	C. SINAPI	88267	ENCANADOR OU BOMBEIRO HIDRÁULICO COM ENCARGOS COMPLEMENTARES	H	0,12880000	R$ 29,16	R$ 3,75	R$ 0,6646	R$ 3,0912	R$ 0,0000	R$ 0,0000	R$ 0,0000

89559	C. SINAPI		TÊ DE INSPEÇÃO, PVC, SERIE R, ÁGUA PLUVIAL, DN 100 MM, JUNTA ELÁSTICA, FORNECIDO E INSTALADO EM RAMAL DE ENCAMINHAMENTO. AF_06/2022	UN			R$ 67,69	R$ 64,0500	R$ 3,6400	R$ 0,0000	R$ 0,0000	R$ 0,0000
------	I. SINAPI	299	ANEL BORRACHA, DN 100 MM, PARA TUBO SERIE REFORCADA ESGOTO PREDIAL	UN	2,00000000	R$ 3,51	R$ 7,02	------------	------------	------------	------------	------------
------	I. SINAPI	20078	PASTA LUBRIFICANTE PARA TUBOS E CONEXOES COM JUNTA ELASTICA, EMBALAGEM DE *400* GR (USO EM PVC, ACO, POLIETILENO E OUTROS)	UN	0,11500000	R$ 28,32	R$ 3,25	------------	------------	------------	------------	------------
------	I. SINAPI	20183	TE DE INSPECAO, PVC, SERIE R, 100 X 75 MM, PARA ESGOTO PREDIAL	UN	1,00000000	R$ 52,89	R$ 52,89	------------	------------	------------	------------	------------
------	C. SINAPI	88248	AUXILIAR DE ENCANADOR OU BOMBEIRO HIDRÁULICO COM ENCARGOS COMPLEMENTARES	H	0,08580000	R$ 23,75	R$ 2,03	R$ 0,4427	R$ 1,5950	R$ 0,0000	R$ 0,0000	R$ 0,0000
------	C. SINAPI	88267	ENCANADOR OU BOMBEIRO HIDRÁULICO COM ENCARGOS COMPLEMENTARES	H	0,08580000	R$ 29,16	R$ 2,50	R$ 0,4427	R$ 2,0592	R$ 0,0000	R$ 0,0000	R$ 0,0000

89578	C. SINAPI		TUBO PVC, SÉRIE R, ÁGUA PLUVIAL, DN 100 MM, FORNECIDO E INSTALADO EM CONDUTORES VERTICAIS DE ÁGUAS PLUVIAIS. AF_06/2022	M			R$ 34,50	R$ 31,2900	R$ 3,2100	R$ 0,0000	R$ 0,0000	R$ 0,0000
------	I. SINAPI	9841	TUBO PVC, SERIE R, DN 100 MM, PARA ESGOTO OU AGUAS PLUVIAIS PREDIAL (NBR 5688)	M	1,03530000	R$ 29,36	R$ 30,39	------------	------------	------------	------------	------------
------	I. SINAPI	38383	LIXA D'AGUA EM FOLHA, COR PRETA, GRAO 100	UN	0,04200000	R$ 2,58	R$ 0,10	------------	------------	------------	------------	------------
------	C. SINAPI	88248	AUXILIAR DE ENCANADOR OU BOMBEIRO HIDRÁULICO COM ENCARGOS COMPLEMENTARES	H	0,07580000	R$ 23,75	R$ 1,80	R$ 0,3911	R$ 1,4091	R$ 0,0000	R$ 0,0000	R$ 0,0000
------	C. SINAPI	88267	ENCANADOR OU BOMBEIRO HIDRÁULICO COM ENCARGOS COMPLEMENTARES	H	0,07580000	R$ 29,16	R$ 2,21	R$ 0,3911	R$ 1,8192	R$ 0,0000	R$ 0,0000	R$ 0,0000

89584	C. SINAPI		JOELHO 90 GRAUS, PVC, SERIE R, ÁGUA PLUVIAL, DN 100 MM, JUNTA ELÁSTICA, FORNECIDO E INSTALADO EM CONDUTORES VERTICAIS DE ÁGUAS PLUVIAIS. AF_06/2022	UN			R$ 45,00	R$ 33,3800	R$ 11,6200	R$ 0,0000	R$ 0,0000	R$ 0,0000
------	I. SINAPI	299	ANEL BORRACHA, DN 100 MM, PARA TUBO SERIE REFORCADA ESGOTO PREDIAL	UN	2,00000000	R$ 3,51	R$ 7,02	------------	------------	------------	------------	------------
------	I. SINAPI	20078	PASTA LUBRIFICANTE PARA TUBOS E CONEXOES COM JUNTA ELASTICA, EMBALAGEM DE *400* GR (USO EM PVC, ACO, POLIETILENO E OUTROS)	UN	0,11500000	R$ 28,32	R$ 3,25	------------	------------	------------	------------	------------
------	I. SINAPI	20157	JOELHO, PVC SERIE R, 90 GRAUS, DN 100 MM, PARA ESGOTO PREDIAL	UN	1,00000000	R$ 20,30	R$ 20,30	------------	------------	------------	------------	------------
------	C. SINAPI	88248	AUXILIAR DE ENCANADOR OU BOMBEIRO HIDRÁULICO COM ENCARGOS COMPLEMENTARES	H	0,27290000	R$ 23,75	R$ 6,48	R$ 1,4082	R$ 5,0732	R$ 0,0000	R$ 0,0000	R$ 0,0000
------	C. SINAPI	88267	ENCANADOR OU BOMBEIRO HIDRÁULICO COM ENCARGOS COMPLEMENTARES	H	0,27290000	R$ 29,16	R$ 7,95	R$ 1,4082	R$ 6,5496	R$ 0,0000	R$ 0,0000	R$ 0,0000

89585	C. SINAPI		JOELHO 45 GRAUS, PVC, SERIE R, ÁGUA PLUVIAL, DN 100 MM, JUNTA ELÁSTICA, FORNECIDO E INSTALADO EM CONDUTORES VERTICAIS DE ÁGUAS PLUVIAIS. AF_06/2022	UN			R$ 46,07	R$ 34,4500	R$ 11,6200	R$ 0,0000	R$ 0,0000	R$ 0,0000
------	I. SINAPI	299	ANEL BORRACHA, DN 100 MM, PARA TUBO SERIE REFORCADA ESGOTO PREDIAL	UN	2,00000000	R$ 3,51	R$ 7,02	------------	------------	------------	------------	------------
------	I. SINAPI	20078	PASTA LUBRIFICANTE PARA TUBOS E CONEXOES COM JUNTA ELASTICA, EMBALAGEM DE *400* GR (USO EM PVC, ACO, POLIETILENO E OUTROS)	UN	0,11500000	R$ 28,32	R$ 3,25	------------	------------	------------	------------	------------
------	I. SINAPI	20151	JOELHO, PVC SERIE R, 45 GRAUS, DN 100 MM, PARA ESGOTO PREDIAL	UN	1,00000000	R$ 21,37	R$ 21,37	------------	------------	------------	------------	------------
------	C. SINAPI	88248	AUXILIAR DE ENCANADOR OU BOMBEIRO HIDRÁULICO COM ENCARGOS COMPLEMENTARES	H	0,27290000	R$ 23,75	R$ 6,48	R$ 1,4082	R$ 5,0732	R$ 0,0000	R$ 0,0000	R$ 0,0000
------	C. SINAPI	88267	ENCANADOR OU BOMBEIRO HIDRÁULICO COM ENCARGOS COMPLEMENTARES	H	0,27290000	R$ 29,16	R$ 7,95	R$ 1,4082	R$ 6,5496	R$ 0,0000	R$ 0,0000	R$ 0,0000

89590	C. SINAPI		JOELHO 90 GRAUS, PVC, SERIE R, ÁGUA PLUVIAL, DN 150 MM, JUNTA ELÁSTICA, FORNECIDO E INSTALADO EM CONDUTORES VERTICAIS DE ÁGUAS PLUVIAIS. AF_06/2022	UN			R$ 134,76	R$ 114,7000	R$ 20,0600	R$ 0,0000	R$ 0,0000	R$ 0,0000
------	I. SINAPI	300	ANEL BORRACHA, DN 150 MM, PARA TUBO SERIE REFORCADA ESGOTO PREDIAL	UN	2,00000000	R$ 12,13	R$ 24,26	------------	------------	------------	------------	------------
------	I. SINAPI	20078	PASTA LUBRIFICANTE PARA TUBOS E CONEXOES COM JUNTA ELASTICA, EMBALAGEM DE *400* GR (USO EM PVC, ACO, POLIETILENO E OUTROS)	UN	0,17500000	R$ 28,32	R$ 4,95	------------	------------	------------	------------	------------
------	I. SINAPI	20158	JOELHO, PVC SERIE R, 90 GRAUS, DN 150 MM, PARA ESGOTO PREDIAL	UN	1,00000000	R$ 80,62	R$ 80,62	------------	------------	------------	------------	------------
------	C. SINAPI	88248	AUXILIAR DE ENCANADOR OU BOMBEIRO HIDRÁULICO COM ENCARGOS COMPLEMENTARES	H	0,47130000	R$ 23,75	R$ 11,19	R$ 2,4319	R$ 8,7615	R$ 0,0000	R$ 0,0000	R$ 0,0000
------	C. SINAPI	88267	ENCANADOR OU BOMBEIRO HIDRÁULICO COM ENCARGOS COMPLEMENTARES	H	0,47130000	R$ 29,16	R$ 13,74	R$ 2,4319	R$ 11,3112	R$ 0,0000	R$ 0,0000	R$ 0,0000

89625	C. SINAPI		TE, PVC, SOLDÁVEL, DN 50MM, INSTALADO EM PRUMADA DE ÁGUA - FORNECIMENTO E INSTALAÇÃO. AF_06/2022	UN			R$ 23,02	R$ 15,8000	R$ 7,2200	R$ 0,0000	R$ 0,0000	R$ 0,0000
------	I. SINAPI	122	ADESIVO PLASTICO PARA PVC, FRASCO COM *850* GR	UN	0,02470000	R$ 68,63	R$ 1,69	------------	------------	------------	------------	------------
------	I. SINAPI	7142	TE SOLDAVEL, PVC, 90 GRAUS,50 MM, PARA AGUA FRIA PREDIAL (NBR 5648)	UN	1,00000000	R$ 9,75	R$ 9,75	------------	------------	------------	------------	------------
------	I. SINAPI	20083	SOLUCAO PREPARADORA / LIMPADORA PARA PVC, FRASCO COM 1000 CM3	UN	0,03300000	R$ 77,76	R$ 2,56	------------	------------	------------	------------	------------
------	I. SINAPI	38383	LIXA D'AGUA EM FOLHA, COR PRETA, GRAO 100	UN	0,02850000	R$ 2,58	R$ 0,07	------------	------------	------------	------------	------------
------	C. SINAPI	88248	AUXILIAR DE ENCANADOR OU BOMBEIRO HIDRÁULICO COM ENCARGOS COMPLEMENTARES	H	0,16940000	R$ 23,75	R$ 4,02	R$ 0,8741	R$ 3,1491	R$ 0,0000	R$ 0,0000	R$ 0,0000
------	C. SINAPI	88267	ENCANADOR OU BOMBEIRO HIDRÁULICO COM ENCARGOS COMPLEMENTARES	H	0,16940000	R$ 29,16	R$ 4,93	R$ 0,8741	R$ 4,0656	R$ 0,0000	R$ 0,0000	R$ 0,0000

89627	C. SINAPI		TÊ DE REDUÇÃO, PVC, SOLDÁVEL, DN 50MM X 25MM, INSTALADO EM PRUMADA DE ÁGUA - FORNECIMENTO E INSTALAÇÃO. AF_06/2022	UN			R$ 20,26	R$ 14,6500	R$ 5,6100	R$ 0,0000	R$ 0,0000	R$ 0,0000
------	I. SINAPI	122	ADESIVO PLASTICO PARA PVC, FRASCO COM *850* GR	UN	0,01760000	R$ 68,63	R$ 1,20	------------	------------	------------	------------	------------
------	I. SINAPI	7129	TE DE REDUCAO, PVC, SOLDAVEL, 90 GRAUS, 50 MM X 25 MM, PARA AGUA FRIA PREDIAL	UN	1,00000000	R$ 10,29	R$ 10,29	------------	------------	------------	------------	------------
------	I. SINAPI	20083	SOLUCAO PREPARADORA / LIMPADORA PARA PVC, FRASCO COM 1000 CM3	UN	0,02250000	R$ 77,76	R$ 1,74	------------	------------	------------	------------	------------
------	I. SINAPI	38383	LIXA D'AGUA EM FOLHA, COR PRETA, GRAO 100	UN	0,02440000	R$ 2,58	R$ 0,06	------------	------------	------------	------------	------------
------	C. SINAPI	88248	AUXILIAR DE ENCANADOR OU BOMBEIRO HIDRÁULICO COM ENCARGOS COMPLEMENTARES	H	0,13180000	R$ 23,75	R$ 3,13	R$ 0,6801	R$ 2,4502	R$ 0,0000	R$ 0,0000	R$ 0,0000
------	C. SINAPI	88267	ENCANADOR OU BOMBEIRO HIDRÁULICO COM ENCARGOS COMPLEMENTARES	H	0,13180000	R$ 29,16	R$ 3,84	R$ 0,6801	R$ 3,1632	R$ 0,0000	R$ 0,0000	R$ 0,0000

89669	C. SINAPI		LUVA SIMPLES, PVC, SERIE R, ÁGUA PLUVIAL, DN 100 MM, JUNTA ELÁSTICA, FORNECIDO E INSTALADO EM CONDUTORES VERTICAIS DE ÁGUAS PLUVIAIS. AF_06/2022	UN			R$ 33,87	R$ 26,1400	R$ 7,7300	R$ 0,0000	R$ 0,0000	R$ 0,0000
------	I. SINAPI	122	ADESIVO PLASTICO PARA PVC, FRASCO COM *850* GR	UN	0,02450000	R$ 68,63	R$ 1,68	------------	------------	------------	------------	------------
------	I. SINAPI	299	ANEL BORRACHA, DN 100 MM, PARA TUBO SERIE REFORCADA ESGOTO PREDIAL	UN	1,00000000	R$ 3,51	R$ 3,51	------------	------------	------------	------------	------------
------	I. SINAPI	20078	PASTA LUBRIFICANTE PARA TUBOS E CONEXOES COM JUNTA ELASTICA, EMBALAGEM DE *400* GR (USO EM PVC, ACO, POLIETILENO E OUTROS)	UN	0,05750000	R$ 28,32	R$ 1,62	------------	------------	------------	------------	------------
------	I. SINAPI	20083	SOLUCAO PREPARADORA / LIMPADORA PARA PVC, FRASCO COM 1000 CM3	UN	0,04000000	R$ 77,76	R$ 3,11	------------	------------	------------	------------	------------
------	I. SINAPI	20170	LUVA SIMPLES, PVC SERIE R, 100 MM, PARA ESGOTO PREDIAL	UN	1,00000000	R$ 14,20	R$ 14,20	------------	------------	------------	------------	------------
------	I. SINAPI	38383	LIXA D'AGUA EM FOLHA, COR PRETA, GRAO 100	UN	0,05100000	R$ 2,58	R$ 0,13	------------	------------	------------	------------	------------
------	C. SINAPI	88248	AUXILIAR DE ENCANADOR OU BOMBEIRO HIDRÁULICO COM ENCARGOS COMPLEMENTARES	H	0,18190000	R$ 23,75	R$ 4,32	R$ 0,9386	R$ 3,3815	R$ 0,0000	R$ 0,0000	R$ 0,0000
------	C. SINAPI	88267	ENCANADOR OU BOMBEIRO HIDRÁULICO COM ENCARGOS COMPLEMENTARES	H	0,18190000	R$ 29,16	R$ 5,30	R$ 0,9386	R$ 4,3656	R$ 0,0000	R$ 0,0000	R$ 0,0000

89708	C. SINAPI		CAIXA SIFONADA, PVC, DN 150 X 185 X 75 MM, JUNTA ELÁSTICA, FORNECIDA E INSTALADA EM RAMAL DE DESCARGA OU EM RAMAL DE ESGOTO SANITÁRIO. AF_08/2022	UN			R$ 109,29	R$ 88,9600	R$ 20,3300	R$ 0,0000	R$ 0,0000	R$ 0,0000
------	I. SINAPI	122	ADESIVO PLASTICO PARA PVC, FRASCO COM *850* GR	UN	0,06680000	R$ 68,63	R$ 4,58	------------	------------	------------	------------	------------
------	I. SINAPI	11714	CAIXA SIFONADA, PVC, 150 X *185* X 75 MM, COM GRELHA QUADRADA, BRANCA	UN	1,00000000	R$ 71,33	R$ 71,33	------------	------------	------------	------------	------------
------	I. SINAPI	20083	SOLUCAO PREPARADORA / LIMPADORA PARA PVC, FRASCO COM 1000 CM3	UN	0,10400000	R$ 77,76	R$ 8,08	------------	------------	------------	------------	------------
------	I. SINAPI	38383	LIXA D'AGUA EM FOLHA, COR PRETA, GRAO 100	UN	0,01840000	R$ 2,58	R$ 0,04	------------	------------	------------	------------	------------
------	C. SINAPI	88248	AUXILIAR DE ENCANADOR OU BOMBEIRO HIDRÁULICO COM ENCARGOS COMPLEMENTARES	H	0,47770000	R$ 23,75	R$ 11,34	R$ 2,4649	R$ 8,8804	R$ 0,0000	R$ 0,0000	R$ 0,0000
------	C. SINAPI	88267	ENCANADOR OU BOMBEIRO HIDRÁULICO COM ENCARGOS COMPLEMENTARES	H	0,47770000	R$ 29,16	R$ 13,92	R$ 2,4649	R$ 11,4648	R$ 0,0000	R$ 0,0000	R$ 0,0000

89710	C. SINAPI		RALO SECO, PVC, DN 100 X 40 MM, JUNTA SOLDÁVEL, FORNECIDO E INSTALADO EM RAMAL DE DESCARGA OU EM RAMAL DE ESGOTO SANITÁRIO. AF_08/2022	UN			R$ 19,54	R$ 12,5100	R$ 7,0300	R$ 0,0000	R$ 0,0000	R$ 0,0000
------	I. SINAPI	122	ADESIVO PLASTICO PARA PVC, FRASCO COM *850* GR	UN	0,00490000	R$ 68,63	R$ 0,33	------------	------------	------------	------------	------------
------	I. SINAPI	11739	RALO SECO CONICO, PVC, 100 X 40 MM, COM GRELHA REDONDA BRANCA	UN	1,00000000	R$ 9,81	R$ 9,81	------------	------------	------------	------------	------------
------	I. SINAPI	20083	SOLUCAO PREPARADORA / LIMPADORA PARA PVC, FRASCO COM 1000 CM3	UN	0,00750000	R$ 77,76	R$ 0,58	------------	------------	------------	------------	------------
------	I. SINAPI	38383	LIXA D'AGUA EM FOLHA, COR PRETA, GRAO 100	UN	0,03600000	R$ 2,58	R$ 0,09	------------	------------	------------	------------	------------
------	C. SINAPI	88248	AUXILIAR DE ENCANADOR OU BOMBEIRO HIDRÁULICO COM ENCARGOS COMPLEMENTARES	H	0,16520000	R$ 23,75	R$ 3,92	R$ 0,8524	R$ 3,0711	R$ 0,0000	R$ 0,0000	R$ 0,0000
------	C. SINAPI	88267	ENCANADOR OU BOMBEIRO HIDRÁULICO COM ENCARGOS COMPLEMENTARES	H	0,16520000	R$ 29,16	R$ 4,81	R$ 0,8524	R$ 3,9648	R$ 0,0000	R$ 0,0000	R$ 0,0000

89711	C. SINAPI		TUBO PVC, SERIE NORMAL, ESGOTO PREDIAL, DN 40 MM, FORNECIDO E INSTALADO EM RAMAL DE DESCARGA OU RAMAL DE ESGOTO SANITÁRIO. AF_08/2022	M			R$ 22,71	R$ 10,2300	R$ 12,4800	R$ 0,0000	R$ 0,0000	R$ 0,0000
------	I. SINAPI	9835	TUBO PVC SERIE NORMAL, DN 40 MM, PARA ESGOTO PREDIAL (NBR 5688)	M	1,05490000	R$ 6,81	R$ 7,18	------------	------------	------------	------------	------------
------	I. SINAPI	38383	LIXA D'AGUA EM FOLHA, COR PRETA, GRAO 100	UN	0,01630000	R$ 2,58	R$ 0,04	------------	------------	------------	------------	------------
------	C. SINAPI	88248	AUXILIAR DE ENCANADOR OU BOMBEIRO HIDRÁULICO COM ENCARGOS COMPLEMENTARES	H	0,29300000	R$ 23,75	R$ 6,95	R$ 1,5119	R$ 5,4469	R$ 0,0000	R$ 0,0000	R$ 0,0000
------	C. SINAPI	88267	ENCANADOR OU BOMBEIRO HIDRÁULICO COM ENCARGOS COMPLEMENTARES	H	0,29300000	R$ 29,16	R$ 8,54	R$ 1,5119	R$ 7,0320	R$ 0,0000	R$ 0,0000	R$ 0,0000

89712	C. SINAPI		TUBO PVC, SERIE NORMAL, ESGOTO PREDIAL, DN 50 MM, FORNECIDO E INSTALADO EM RAMAL DE DESCARGA OU RAMAL DE ESGOTO SANITÁRIO. AF_08/2022	M			R$ 28,72	R$ 15,1600	R$ 13,5600	R$ 0,0000	R$ 0,0000	R$ 0,0000
------	I. SINAPI	9838	TUBO PVC SERIE NORMAL, DN 50 MM, PARA ESGOTO PREDIAL (NBR 5688)	M	1,05490000	R$ 11,25	R$ 11,86	------------	------------	------------	------------	------------
------	I. SINAPI	38383	LIXA D'AGUA EM FOLHA, COR PRETA, GRAO 100	UN	0,01770000	R$ 2,58	R$ 0,04	------------	------------	------------	------------	------------
------	C. SINAPI	88248	AUXILIAR DE ENCANADOR OU BOMBEIRO HIDRÁULICO COM ENCARGOS COMPLEMENTARES	H	0,31820000	R$ 23,75	R$ 7,55	R$ 1,6419	R$ 5,9153	R$ 0,0000	R$ 0,0000	R$ 0,0000
------	C. SINAPI	88267	ENCANADOR OU BOMBEIRO HIDRÁULICO COM ENCARGOS COMPLEMENTARES	H	0,31820000	R$ 29,16	R$ 9,27	R$ 1,6419	R$ 7,6368	R$ 0,0000	R$ 0,0000	R$ 0,0000

89713	C. SINAPI		TUBO PVC, SERIE NORMAL, ESGOTO PREDIAL, DN 75 MM, FORNECIDO E INSTALADO EM RAMAL DE DESCARGA OU RAMAL DE ESGOTO SANITÁRIO. AF_08/2022	M			R$ 35,78	R$ 19,5400	R$ 16,2400	R$ 0,0000	R$ 0,0000	R$ 0,0000
------	I. SINAPI	9837	TUBO PVC SERIE NORMAL, DN 75 MM, PARA ESGOTO PREDIAL (NBR 5688)	M	1,05490000	R$ 14,76	R$ 15,57	------------	------------	------------	------------	------------
------	I. SINAPI	38383	LIXA D'AGUA EM FOLHA, COR PRETA, GRAO 100	UN	0,02120000	R$ 2,58	R$ 0,05	------------	------------	------------	------------	------------
------	C. SINAPI	88248	AUXILIAR DE ENCANADOR OU BOMBEIRO HIDRÁULICO COM ENCARGOS COMPLEMENTARES	H	0,38130000	R$ 23,75	R$ 9,05	R$ 1,9675	R$ 7,0884	R$ 0,0000	R$ 0,0000	R$ 0,0000
------	C. SINAPI	88267	ENCANADOR OU BOMBEIRO HIDRÁULICO COM ENCARGOS COMPLEMENTARES	H	0,38130000	R$ 29,16	R$ 11,11	R$ 1,9675	R$ 9,1512	R$ 0,0000	R$ 0,0000	R$ 0,0000

89714	C. SINAPI		TUBO PVC, SERIE NORMAL, ESGOTO PREDIAL, DN 100 MM, FORNECIDO E INSTALADO EM RAMAL DE DESCARGA OU RAMAL DE ESGOTO SANITÁRIO. AF_08/2022	M			R$ 40,00	R$ 21,0600	R$ 18,9400	R$ 0,0000	R$ 0,0000	R$ 0,0000
------	I. SINAPI	9836	TUBO PVC SERIE NORMAL, DN 100 MM, PARA ESGOTO PREDIAL (NBR 5688)	M	1,05490000	R$ 15,59	R$ 16,44	------------	------------	------------	------------	------------
------	I. SINAPI	38383	LIXA D'AGUA EM FOLHA, COR PRETA, GRAO 100	UN	0,02470000	R$ 2,58	R$ 0,06	------------	------------	------------	------------	------------
------	C. SINAPI	88248	AUXILIAR DE ENCANADOR OU BOMBEIRO HIDRÁULICO COM ENCARGOS COMPLEMENTARES	H	0,44440000	R$ 23,75	R$ 10,55	R$ 2,2931	R$ 8,2614	R$ 0,0000	R$ 0,0000	R$ 0,0000
------	C. SINAPI	88267	ENCANADOR OU BOMBEIRO HIDRÁULICO COM ENCARGOS COMPLEMENTARES	H	0,44440000	R$ 29,16	R$ 12,95	R$ 2,2931	R$ 10,6656	R$ 0,0000	R$ 0,0000	R$ 0,0000

8977	C. ORSE		TAMPÃO OU CAP D=1" EM AÇO CARBONO P/ENCAIXE NA EXTREMIDADE DA TUBULAÇÃO	UN			R$ 27,29	R$ 18,9200	R$ 8,0900	R$ 0,0000	R$ 0,2800	R$ 0,0000
------	I. ORSE	981	FITA VEDA ROSCA 18MM	M	0,50000000	R$ 0,22	R$ 0,11	R$ 0,1100	R$ 0,0000	R$ 0,0000	R$ 0,0000	R$ 0,0000
------	I. ORSE	9263	TAMPÃO OU CAP D=1" EM AÇO CARBONO P/ENCAIXE NA EXTREMIDADE DA TUBULAÇÃO	UN	1,00000000	R$ 17,53	R$ 17,53	R$ 17,5300	R$ 0,0000	R$ 0,0000	R$ 0,0000	R$ 0,0000
------	I. SINAPI	2696	ENCANADOR OU BOMBEIRO HIDRAULICO (HORISTA)	H	0,20000000	R$ 23,52	R$ 4,70	R$ 0,0000	R$ 4,7040	R$ 0,0000	R$ 0,0000	R$ 0,0000
------	I. SINAPI	6111	SERVENTE DE OBRAS (HORISTA)	H	0,20000000	R$ 16,94	R$ 3,39	R$ 0,0000	R$ 3,3880	R$ 0,0000	R$ 0,0000	R$ 0,0000
------	C. ORSE	10549	ENCARGOS COMPLEMENTARES - SERVENTE	H	0,20000000	R$ 3,92	R$ 0,78	R$ 0,6460	R$ 0,0000	R$ 0,0000	R$ 0,1380	R$ 0,0000
------	C. ORSE	10554	ENCARGOS COMPLEMENTARES - ENCANADOR	H	0,20000000	R$ 3,86	R$ 0,77	R$ 0,6340	R$ 0,0000	R$ 0,0000	R$ 0,1380	R$ 0,0000

89784	C. SINAPI		TE, PVC, SERIE NORMAL, ESGOTO PREDIAL, DN 50 X 50 MM, JUNTA ELÁSTICA, FORNECIDO E INSTALADO EM RAMAL DE DESCARGA OU RAMAL DE ESGOTO SANITÁRIO. AF_08/2022	UN			R$ 24,77	R$ 16,9400	R$ 7,8300	R$ 0,0000	R$ 0,0000	R$ 0,0000
------	I. SINAPI	296	ANEL BORRACHA PARA TUBO ESGOTO PREDIAL, DN 50 MM (NBR 5688)	UN	3,00000000	R$ 1,69	R$ 5,07	------------	------------	------------	------------	------------
------	I. SINAPI	7097	TE SANITARIO, PVC, DN 50 X 50 MM, SERIE NORMAL, PARA ESGOTO PREDIAL	UN	1,00000000	R$ 7,86	R$ 7,86	------------	------------	------------	------------	------------
------	I. SINAPI	20078	PASTA LUBRIFICANTE PARA TUBOS E CONEXOES COM JUNTA ELASTICA, EMBALAGEM DE *400* GR (USO EM PVC, ACO, POLIETILENO E OUTROS)	UN	0,07500000	R$ 28,32	R$ 2,12	------------	------------	------------	------------	------------
------	C. SINAPI	88248	AUXILIAR DE ENCANADOR OU BOMBEIRO HIDRÁULICO COM ENCARGOS COMPLEMENTARES	H	0,18390000	R$ 23,75	R$ 4,36	R$ 0,9489	R$ 3,4187	R$ 0,0000	R$ 0,0000	R$ 0,0000
------	C. SINAPI	88267	ENCANADOR OU BOMBEIRO HIDRÁULICO COM ENCARGOS COMPLEMENTARES	H	0,18390000	R$ 29,16	R$ 5,36	R$ 0,9489	R$ 4,4136	R$ 0,0000	R$ 0,0000	R$ 0,0000

89785	C. SINAPI		JUNÇÃO SIMPLES, PVC, SERIE NORMAL, ESGOTO PREDIAL, DN 50 X 50 MM, JUNTA ELÁSTICA, FORNECIDO E INSTALADO EM RAMAL DE DESCARGA OU RAMAL DE ESGOTO SANITÁRIO. AF_08/2022	UN			R$ 27,22	R$ 19,3900	R$ 7,8300	R$ 0,0000	R$ 0,0000	R$ 0,0000
------	I. SINAPI	296	ANEL BORRACHA PARA TUBO ESGOTO PREDIAL, DN 50 MM (NBR 5688)	UN	3,00000000	R$ 1,69	R$ 5,07	------------	------------	------------	------------	------------
------	I. SINAPI	3662	JUNCAO SIMPLES, PVC, 45 GRAUS, DN 50 X 50 MM, SERIE NORMAL PARA ESGOTO PREDIAL	UN	1,00000000	R$ 10,31	R$ 10,31	------------	------------	------------	------------	------------
------	I. SINAPI	20078	PASTA LUBRIFICANTE PARA TUBOS E CONEXOES COM JUNTA ELASTICA, EMBALAGEM DE *400* GR (USO EM PVC, ACO, POLIETILENO E OUTROS)	UN	0,07500000	R$ 28,32	R$ 2,12	------------	------------	------------	------------	------------
------	C. SINAPI	88248	AUXILIAR DE ENCANADOR OU BOMBEIRO HIDRÁULICO COM ENCARGOS COMPLEMENTARES	H	0,18390000	R$ 23,75	R$ 4,36	R$ 0,9489	R$ 3,4187	R$ 0,0000	R$ 0,0000	R$ 0,0000
------	C. SINAPI	88267	ENCANADOR OU BOMBEIRO HIDRÁULICO COM ENCARGOS COMPLEMENTARES	H	0,18390000	R$ 29,16	R$ 5,36	R$ 0,9489	R$ 4,4136	R$ 0,0000	R$ 0,0000	R$ 0,0000

89786	C. SINAPI		TE, PVC, SERIE NORMAL, ESGOTO PREDIAL, DN 75 X 75 MM, JUNTA ELÁSTICA, FORNECIDO E INSTALADO EM RAMAL DE DESCARGA OU RAMAL DE ESGOTO SANITÁRIO. AF_08/2022	UN			R$ 39,64	R$ 30,2600	R$ 9,3800	R$ 0,0000	R$ 0,0000	R$ 0,0000
------	I. SINAPI	297	ANEL BORRACHA PARA TUBO ESGOTO PREDIAL, DN 75 MM (NBR 5688)	UN	3,00000000	R$ 2,48	R$ 7,44	------------	------------	------------	------------	------------
------	I. SINAPI	11658	TE SANITARIO, PVC, DN 75 X 75 MM, SERIE NORMAL PARA ESGOTO PREDIAL	UN	1,00000000	R$ 17,37	R$ 17,37	------------	------------	------------	------------	------------
------	I. SINAPI	20078	PASTA LUBRIFICANTE PARA TUBOS E CONEXOES COM JUNTA ELASTICA, EMBALAGEM DE *400* GR (USO EM PVC, ACO, POLIETILENO E OUTROS)	UN	0,11250000	R$ 28,32	R$ 3,18	------------	------------	------------	------------	------------
------	C. SINAPI	88248	AUXILIAR DE ENCANADOR OU BOMBEIRO HIDRÁULICO COM ENCARGOS COMPLEMENTARES	H	0,22030000	R$ 23,75	R$ 5,23	R$ 1,1367	R$ 4,0954	R$ 0,0000	R$ 0,0000	R$ 0,0000
------	C. SINAPI	88267	ENCANADOR OU BOMBEIRO HIDRÁULICO COM ENCARGOS COMPLEMENTARES	H	0,22030000	R$ 29,16	R$ 6,42	R$ 1,1367	R$ 5,2872	R$ 0,0000	R$ 0,0000	R$ 0,0000

89795	C. SINAPI		JUNÇÃO SIMPLES, PVC, SERIE NORMAL, ESGOTO PREDIAL, DN 75 X 75 MM, JUNTA ELÁSTICA, FORNECIDO E INSTALADO EM RAMAL DE DESCARGA OU RAMAL DE ESGOTO SANITÁRIO. AF_08/2022	UN			R$ 41,80	R$ 32,4200	R$ 9,3800	R$ 0,0000	R$ 0,0000	R$ 0,0000
------	I. SINAPI	297	ANEL BORRACHA PARA TUBO ESGOTO PREDIAL, DN 75 MM (NBR 5688)	UN	3,00000000	R$ 2,48	R$ 7,44	------------	------------	------------	------------	------------
------	I. SINAPI	3658	JUNCAO SIMPLES, PVC, 45 GRAUS, DN 75 X 75 MM, SERIE NORMAL PARA ESGOTO PREDIAL	UN	1,00000000	R$ 19,53	R$ 19,53	------------	------------	------------	------------	------------
------	I. SINAPI	20078	PASTA LUBRIFICANTE PARA TUBOS E CONEXOES COM JUNTA ELASTICA, EMBALAGEM DE *400* GR (USO EM PVC, ACO, POLIETILENO E OUTROS)	UN	0,11250000	R$ 28,32	R$ 3,18	------------	------------	------------	------------	------------
------	C. SINAPI	88248	AUXILIAR DE ENCANADOR OU BOMBEIRO HIDRÁULICO COM ENCARGOS COMPLEMENTARES	H	0,22030000	R$ 23,75	R$ 5,23	R$ 1,1367	R$ 4,0954	R$ 0,0000	R$ 0,0000	R$ 0,0000
------	C. SINAPI	88267	ENCANADOR OU BOMBEIRO HIDRÁULICO COM ENCARGOS COMPLEMENTARES	H	0,22030000	R$ 29,16	R$ 6,42	R$ 1,1367	R$ 5,2872	R$ 0,0000	R$ 0,0000	R$ 0,0000

89796	C. SINAPI		TE, PVC, SERIE NORMAL, ESGOTO PREDIAL, DN 100 X 100 MM, JUNTA ELÁSTICA, FORNECIDO E INSTALADO EM RAMAL DE DESCARGA OU RAMAL DE ESGOTO SANITÁRIO. AF_08/2022	UN			R$ 44,15	R$ 33,2300	R$ 10,9200	R$ 0,0000	R$ 0,0000	R$ 0,0000
------	I. SINAPI	301	ANEL BORRACHA PARA TUBO ESGOTO PREDIAL, DN 100 MM (NBR 5688)	UN	3,00000000	R$ 2,99	R$ 8,97	------------	------------	------------	------------	------------
------	I. SINAPI	7091	TE SANITARIO, PVC, DN 100 X 100 MM, SERIE NORMAL, PARA ESGOTO PREDIAL	UN	1,00000000	R$ 16,73	R$ 16,73	------------	------------	------------	------------	------------
------	I. SINAPI	20078	PASTA LUBRIFICANTE PARA TUBOS E CONEXOES COM JUNTA ELASTICA, EMBALAGEM DE *400* GR (USO EM PVC, ACO, POLIETILENO E OUTROS)	UN	0,17250000	R$ 28,32	R$ 4,88	------------	------------	------------	------------	------------
------	C. SINAPI	88248	AUXILIAR DE ENCANADOR OU BOMBEIRO HIDRÁULICO COM ENCARGOS COMPLEMENTARES	H	0,25680000	R$ 23,75	R$ 6,09	R$ 1,3251	R$ 4,7739	R$ 0,0000	R$ 0,0000	R$ 0,0000
------	C. SINAPI	88267	ENCANADOR OU BOMBEIRO HIDRÁULICO COM ENCARGOS COMPLEMENTARES	H	0,25680000	R$ 29,16	R$ 7,48	R$ 1,3251	R$ 6,1632	R$ 0,0000	R$ 0,0000	R$ 0,0000

89797	C. SINAPI		JUNÇÃO SIMPLES, PVC, SERIE NORMAL, ESGOTO PREDIAL, DN 100 X 100 MM, JUNTA ELÁSTICA, FORNECIDO E INSTALADO EM RAMAL DE DESCARGA OU RAMAL DE ESGOTO SANITÁRIO. AF_08/2022	UN			R$ 52,55	R$ 41,6300	R$ 10,9200	R$ 0,0000	R$ 0,0000	R$ 0,0000
------	I. SINAPI	301	ANEL BORRACHA PARA TUBO ESGOTO PREDIAL, DN 100 MM (NBR 5688)	UN	3,00000000	R$ 2,99	R$ 8,97	------------	------------	------------	------------	------------
------	I. SINAPI	3670	JUNCAO SIMPLES, PVC, 45 GRAUS, DN 100 X 100 MM, SERIE NORMAL PARA ESGOTO PREDIAL	UN	1,00000000	R$ 25,13	R$ 25,13	------------	------------	------------	------------	------------
------	I. SINAPI	20078	PASTA LUBRIFICANTE PARA TUBOS E CONEXOES COM JUNTA ELASTICA, EMBALAGEM DE *400* GR (USO EM PVC, ACO, POLIETILENO E OUTROS)	UN	0,17250000	R$ 28,32	R$ 4,88	------------	------------	------------	------------	------------
------	C. SINAPI	88248	AUXILIAR DE ENCANADOR OU BOMBEIRO HIDRÁULICO COM ENCARGOS COMPLEMENTARES	H	0,25680000	R$ 23,75	R$ 6,09	R$ 1,3251	R$ 4,7739	R$ 0,0000	R$ 0,0000	R$ 0,0000
------	C. SINAPI	88267	ENCANADOR OU BOMBEIRO HIDRÁULICO COM ENCARGOS COMPLEMENTARES	H	0,25680000	R$ 29,16	R$ 7,48	R$ 1,3251	R$ 6,1632	R$ 0,0000	R$ 0,0000	R$ 0,0000

89801	C. SINAPI		JOELHO 90 GRAUS, PVC, SERIE NORMAL, ESGOTO PREDIAL, DN 50 MM, JUNTA ELÁSTICA, FORNECIDO E INSTALADO EM PRUMADA DE ESGOTO SANITÁRIO OU VENTILAÇÃO. AF_08/2022	UN			R$ 9,80	R$ 8,3500	R$ 1,4500	R$ 0,0000	R$ 0,0000	R$ 0,0000
------	I. SINAPI	296	ANEL BORRACHA PARA TUBO ESGOTO PREDIAL, DN 50 MM (NBR 5688)	UN	2,00000000	R$ 1,69	R$ 3,38	------------	------------	------------	------------	------------
------	I. SINAPI	3526	JOELHO PVC, SOLDAVEL, PB, 90 GRAUS, DN 50 MM, PARA ESGOTO PREDIAL	UN	1,00000000	R$ 3,20	R$ 3,20	------------	------------	------------	------------	------------
------	I. SINAPI	20078	PASTA LUBRIFICANTE PARA TUBOS E CONEXOES COM JUNTA ELASTICA, EMBALAGEM DE *400* GR (USO EM PVC, ACO, POLIETILENO E OUTROS)	UN	0,05000000	R$ 28,32	R$ 1,41	------------	------------	------------	------------	------------
------	C. SINAPI	88248	AUXILIAR DE ENCANADOR OU BOMBEIRO HIDRÁULICO COM ENCARGOS COMPLEMENTARES	H	0,03430000	R$ 23,75	R$ 0,81	R$ 0,1770	R$ 0,6376	R$ 0,0000	R$ 0,0000	R$ 0,0000
------	C. SINAPI	88267	ENCANADOR OU BOMBEIRO HIDRÁULICO COM ENCARGOS COMPLEMENTARES	H	0,03430000	R$ 29,16	R$ 1,00	R$ 0,1770	R$ 0,8232	R$ 0,0000	R$ 0,0000	R$ 0,0000

89802	C. SINAPI		JOELHO 45 GRAUS, PVC, SERIE NORMAL, ESGOTO PREDIAL, DN 50 MM, JUNTA ELÁSTICA, FORNECIDO E INSTALADO EM PRUMADA DE ESGOTO SANITÁRIO OU VENTILAÇÃO. AF_08/2022	UN			R$ 10,56	R$ 9,1200	R$ 1,4400	R$ 0,0000	R$ 0,0000	R$ 0,0000
------	I. SINAPI	296	ANEL BORRACHA PARA TUBO ESGOTO PREDIAL, DN 50 MM (NBR 5688)	UN	2,00000000	R$ 1,69	R$ 3,38	------------	------------	------------	------------	------------
------	I. SINAPI	3518	JOELHO PVC, SOLDAVEL, PB, 45 GRAUS, DN 50 MM, PARA ESGOTO PREDIAL	UN	1,00000000	R$ 3,96	R$ 3,96	------------	------------	------------	------------	------------
------	I. SINAPI	20078	PASTA LUBRIFICANTE PARA TUBOS E CONEXOES COM JUNTA ELASTICA, EMBALAGEM DE *400* GR (USO EM PVC, ACO, POLIETILENO E OUTROS)	UN	0,05000000	R$ 28,32	R$ 1,41	------------	------------	------------	------------	------------
------	C. SINAPI	88248	AUXILIAR DE ENCANADOR OU BOMBEIRO HIDRÁULICO COM ENCARGOS COMPLEMENTARES	H	0,03430000	R$ 23,75	R$ 0,81	R$ 0,1770	R$ 0,6376	R$ 0,0000	R$ 0,0000	R$ 0,0000
------	C. SINAPI	88267	ENCANADOR OU BOMBEIRO HIDRÁULICO COM ENCARGOS COMPLEMENTARES	H	0,03430000	R$ 29,16	R$ 1,00	R$ 0,1770	R$ 0,8232	R$ 0,0000	R$ 0,0000	R$ 0,0000

89805	C. SINAPI		JOELHO 90 GRAUS, PVC, SERIE NORMAL, ESGOTO PREDIAL, DN 75 MM, JUNTA ELÁSTICA, FORNECIDO E INSTALADO EM PRUMADA DE ESGOTO SANITÁRIO OU VENTILAÇÃO. AF_08/2022	UN			R$ 20,99	R$ 15,6300	R$ 5,3600	R$ 0,0000	R$ 0,0000	R$ 0,0000
------	I. SINAPI	297	ANEL BORRACHA PARA TUBO ESGOTO PREDIAL, DN 75 MM (NBR 5688)	UN	2,00000000	R$ 2,48	R$ 4,96	------------	------------	------------	------------	------------
------	I. SINAPI	3509	JOELHO PVC, SOLDAVEL, PB, 90 GRAUS, DN 75 MM, PARA ESGOTO PREDIAL	UN	1,00000000	R$ 7,27	R$ 7,27	------------	------------	------------	------------	------------
------	I. SINAPI	20078	PASTA LUBRIFICANTE PARA TUBOS E CONEXOES COM JUNTA ELASTICA, EMBALAGEM DE *400* GR (USO EM PVC, ACO, POLIETILENO E OUTROS)	UN	0,07500000	R$ 28,32	R$ 2,12	------------	------------	------------	------------	------------
------	C. SINAPI	88248	AUXILIAR DE ENCANADOR OU BOMBEIRO HIDRÁULICO COM ENCARGOS COMPLEMENTARES	H	0,12570000	R$ 23,75	R$ 2,98	R$ 0,6486	R$ 2,3368	R$ 0,0000	R$ 0,0000	R$ 0,0000
------	C. SINAPI	88267	ENCANADOR OU BOMBEIRO HIDRÁULICO COM ENCARGOS COMPLEMENTARES	H	0,12570000	R$ 29,16	R$ 3,66	R$ 0,6486	R$ 3,0168	R$ 0,0000	R$ 0,0000	R$ 0,0000

89806	C. SINAPI		JOELHO 45 GRAUS, PVC, SERIE NORMAL, ESGOTO PREDIAL, DN 75 MM, JUNTA ELÁSTICA, FORNECIDO E INSTALADO EM PRUMADA DE ESGOTO SANITÁRIO OU VENTILAÇÃO. AF_08/2022	UN			R$ 22,01	R$ 16,6600	R$ 5,3500	R$ 0,0000	R$ 0,0000	R$ 0,0000
------	I. SINAPI	297	ANEL BORRACHA PARA TUBO ESGOTO PREDIAL, DN 75 MM (NBR 5688)	UN	2,00000000	R$ 2,48	R$ 4,96	------------	------------	------------	------------	------------
------	I. SINAPI	3519	JOELHO PVC, SOLDAVEL, PB, 45 GRAUS, DN 75 MM, PARA ESGOTO PREDIAL	UN	1,00000000	R$ 8,29	R$ 8,29	------------	------------	------------	------------	------------
------	I. SINAPI	20078	PASTA LUBRIFICANTE PARA TUBOS E CONEXOES COM JUNTA ELASTICA, EMBALAGEM DE *400* GR (USO EM PVC, ACO, POLIETILENO E OUTROS)	UN	0,07500000	R$ 28,32	R$ 2,12	------------	------------	------------	------------	------------
------	C. SINAPI	88248	AUXILIAR DE ENCANADOR OU BOMBEIRO HIDRÁULICO COM ENCARGOS COMPLEMENTARES	H	0,12570000	R$ 23,75	R$ 2,98	R$ 0,6486	R$ 2,3368	R$ 0,0000	R$ 0,0000	R$ 0,0000
------	C. SINAPI	88267	ENCANADOR OU BOMBEIRO HIDRÁULICO COM ENCARGOS COMPLEMENTARES	H	0,12570000	R$ 29,16	R$ 3,66	R$ 0,6486	R$ 3,0168	R$ 0,0000	R$ 0,0000	R$ 0,0000

89809	C. SINAPI		JOELHO 90 GRAUS, PVC, SERIE NORMAL, ESGOTO PREDIAL, DN 100 MM, JUNTA ELÁSTICA, FORNECIDO E INSTALADO EM PRUMADA DE ESGOTO SANITÁRIO OU VENTILAÇÃO. AF_08/2022	UN			R$ 29,40	R$ 20,1500	R$ 9,2500	R$ 0,0000	R$ 0,0000	R$ 0,0000
------	I. SINAPI	301	ANEL BORRACHA PARA TUBO ESGOTO PREDIAL, DN 100 MM (NBR 5688)	UN	2,00000000	R$ 2,99	R$ 5,98	------------	------------	------------	------------	------------
------	I. SINAPI	3520	JOELHO PVC, SOLDAVEL, PB, 90 GRAUS, DN 100 MM, PARA ESGOTO PREDIAL	UN	1,00000000	R$ 8,69	R$ 8,69	------------	------------	------------	------------	------------
------	I. SINAPI	20078	PASTA LUBRIFICANTE PARA TUBOS E CONEXOES COM JUNTA ELASTICA, EMBALAGEM DE *400* GR (USO EM PVC, ACO, POLIETILENO E OUTROS)	UN	0,11500000	R$ 28,32	R$ 3,25	------------	------------	------------	------------	------------
------	C. SINAPI	88248	AUXILIAR DE ENCANADOR OU BOMBEIRO HIDRÁULICO COM ENCARGOS COMPLEMENTARES	H	0,21720000	R$ 23,75	R$ 5,15	R$ 1,1208	R$ 4,0377	R$ 0,0000	R$ 0,0000	R$ 0,0000
------	C. SINAPI	88267	ENCANADOR OU BOMBEIRO HIDRÁULICO COM ENCARGOS COMPLEMENTARES	H	0,21720000	R$ 29,16	R$ 6,33	R$ 1,1208	R$ 5,2128	R$ 0,0000	R$ 0,0000	R$ 0,0000

89810	C. SINAPI		JOELHO 45 GRAUS, PVC, SERIE NORMAL, ESGOTO PREDIAL, DN 100 MM, JUNTA ELÁSTICA, FORNECIDO E INSTALADO EM PRUMADA DE ESGOTO SANITÁRIO OU VENTILAÇÃO. AF_08/2022	UN			R$ 30,27	R$ 21,0200	R$ 9,2500	R$ 0,0000	R$ 0,0000	R$ 0,0000
------	I. SINAPI	301	ANEL BORRACHA PARA TUBO ESGOTO PREDIAL, DN 100 MM (NBR 5688)	UN	2,00000000	R$ 2,99	R$ 5,98	------------	------------	------------	------------	------------
------	I. SINAPI	3528	JOELHO PVC, SOLDAVEL, PB, 45 GRAUS, DN 100 MM, PARA ESGOTO PREDIAL	UN	1,00000000	R$ 9,56	R$ 9,56	------------	------------	------------	------------	------------
------	I. SINAPI	20078	PASTA LUBRIFICANTE PARA TUBOS E CONEXOES COM JUNTA ELASTICA, EMBALAGEM DE *400* GR (USO EM PVC, ACO, POLIETILENO E OUTROS)	UN	0,11500000	R$ 28,32	R$ 3,25	------------	------------	------------	------------	------------
------	C. SINAPI	88248	AUXILIAR DE ENCANADOR OU BOMBEIRO HIDRÁULICO COM ENCARGOS COMPLEMENTARES	H	0,21720000	R$ 23,75	R$ 5,15	R$ 1,1208	R$ 4,0377	R$ 0,0000	R$ 0,0000	R$ 0,0000
------	C. SINAPI	88267	ENCANADOR OU BOMBEIRO HIDRÁULICO COM ENCARGOS COMPLEMENTARES	H	0,21720000	R$ 29,16	R$ 6,33	R$ 1,1208	R$ 5,2128	R$ 0,0000	R$ 0,0000	R$ 0,0000

89854	C. SINAPI		JOELHO 90 GRAUS, PVC, SERIE NORMAL, ESGOTO PREDIAL, DN 150 MM, JUNTA ELÁSTICA, FORNECIDO E INSTALADO EM SUBCOLETOR AÉREO DE ESGOTO SANITÁRIO. AF_08/2022	UN			R$ 107,95	R$ 92,6200	R$ 15,3300	R$ 0,0000	R$ 0,0000	R$ 0,0000
------	I. SINAPI	305	ANEL BORRACHA, PARA TUBO PVC, REDE COLETOR ESGOTO, DN 150 MM (NBR 7362)	UN	2,00000000	R$ 10,42	R$ 20,84	------------	------------	------------	------------	------------
------	I. SINAPI	20078	PASTA LUBRIFICANTE PARA TUBOS E CONEXOES COM JUNTA ELASTICA, EMBALAGEM DE *400* GR (USO EM PVC, ACO, POLIETILENO E OUTROS)	UN	0,17500000	R$ 28,32	R$ 4,95	------------	------------	------------	------------	------------
------	I. SINAPI	37950	JOELHO PVC, SOLDAVEL, PB, 90 GRAUS, DN 150 MM, PARA ESGOTO PREDIAL	UN	1,00000000	R$ 63,09	R$ 63,09	------------	------------	------------	------------	------------
------	C. SINAPI	88248	AUXILIAR DE ENCANADOR OU BOMBEIRO HIDRÁULICO COM ENCARGOS COMPLEMENTARES	H	0,36050000	R$ 23,75	R$ 8,56	R$ 1,8602	R$ 6,7017	R$ 0,0000	R$ 0,0000	R$ 0,0000
------	C. SINAPI	88267	ENCANADOR OU BOMBEIRO HIDRÁULICO COM ENCARGOS COMPLEMENTARES	H	0,36050000	R$ 29,16	R$ 10,51	R$ 1,8602	R$ 8,6520	R$ 0,0000	R$ 0,0000	R$ 0,0000

89865	C. SINAPI		TUBO, PVC, SOLDÁVEL, DE 25MM, INSTALADO EM DRENO DE AR-CONDICIONADO - FORNECIMENTO E INSTALAÇÃO. AF_08/2022	M			R$ 17,96	R$ 7,0600	R$ 10,9000	R$ 0,0000	R$ 0,0000	R$ 0,0000
------	I. SINAPI	9868	TUBO PVC, SOLDAVEL, DE 25 MM, AGUA FRIA (NBR-5648)	M	1,05490000	R$ 4,20	R$ 4,43	------------	------------	------------	------------	------------
------	I. SINAPI	38383	LIXA D'AGUA EM FOLHA, COR PRETA, GRAO 100	UN	0,01420000	R$ 2,58	R$ 0,03	------------	------------	------------	------------	------------
------	C. SINAPI	88248	AUXILIAR DE ENCANADOR OU BOMBEIRO HIDRÁULICO COM ENCARGOS COMPLEMENTARES	H	0,25520000	R$ 23,75	R$ 6,06	R$ 1,3168	R$ 4,7442	R$ 0,0000	R$ 0,0000	R$ 0,0000
------	C. SINAPI	88267	ENCANADOR OU BOMBEIRO HIDRÁULICO COM ENCARGOS COMPLEMENTARES	H	0,25520000	R$ 29,16	R$ 7,44	R$ 1,3168	R$ 6,1248	R$ 0,0000	R$ 0,0000	R$ 0,0000

89987	C. SINAPI		REGISTRO DE GAVETA BRUTO, LATÃO, ROSCÁVEL, 3/4", COM ACABAMENTO E CANOPLA CROMADOS - FORNECIMENTO E INSTALAÇÃO. AF_08/2021	UN			R$ 115,20	R$ 105,7900	R$ 9,4100	R$ 0,0000	R$ 0,0000	R$ 0,0000
------	I. SINAPI	3148	FITA VEDA ROSCA, EM PTFE, ROLO DE 18 MM X 50 M (L X C)	UN	0,01060000	R$ 16,56	R$ 0,17	------------	------------	------------	------------	------------
------	I. SINAPI	6005	REGISTRO GAVETA COM ACABAMENTO E CANOPLA CROMADOS, SIMPLES, BITOLA 3/4"	UN	1,00000000	R$ 103,33	R$ 103,33	------------	------------	------------	------------	------------
------	C. SINAPI	88248	AUXILIAR DE ENCANADOR OU BOMBEIRO HIDRÁULICO COM ENCARGOS COMPLEMENTARES	H	0,22120000	R$ 23,75	R$ 5,25	R$ 1,1414	R$ 4,1121	R$ 0,0000	R$ 0,0000	R$ 0,0000
------	C. SINAPI	88267	ENCANADOR OU BOMBEIRO HIDRÁULICO COM ENCARGOS COMPLEMENTARES	H	0,22120000	R$ 29,16	R$ 6,45	R$ 1,1414	R$ 5,3088	R$ 0,0000	R$ 0,0000	R$ 0,0000

89993	C. SINAPI		GRAUTEAMENTO VERTICAL EM ALVENARIA ESTRUTURAL. AF_09/2021	M3			R$ 1.093,75	R$ 701,3500	R$ 389,8600	R$ 1,1300	R$ 0,0000	R$ 1,4100
------	C. SINAPI	88309	PEDREIRO COM ENCARGOS COMPLEMENTARES	H	8,29730000	R$ 27,93	R$ 231,74	R$ 48,5392	R$ 183,2044	R$ 0,0000	R$ 0,0000	R$ 0,0000
------	C. SINAPI	88316	SERVENTE COM ENCARGOS COMPLEMENTARES	H	5,53150000	R$ 23,08	R$ 127,66	R$ 31,6955	R$ 95,9715	R$ 0,0000	R$ 0,0000	R$ 0,0000
------	C. SINAPI	90279	GRAUTE FGK=20 MPA; TRAÇO 1:0,04:1,8:2,1 (EM MASSA SECA DE CIMENTO/ CAL/ AREIA GROSSA/ BRITA 0) - PREPARO MECÂNICO COM BETONEIRA 400 L. AF_09/2021	M3	1,20300000	R$ 610,44	R$ 734,35	R$ 621,1450	R$ 110,6399	R$ 1,1549	R$ 0,0000	R$ 1,4195

89996	C. SINAPI		ARMAÇÃO VERTICAL DE ALVENARIA ESTRUTURAL; DIÂMETRO DE 10,0 MM. AF_09/2021	KG			R$ 11,12	R$ 9,0400	R$ 2,0800	R$ 0,0000	R$ 0,0000	R$ 0,0000
------	I. SINAPI	34	ACO CA-50, 10,0 MM, VERGALHAO	KG	1,00000000	R$ 8,43	R$ 8,43	------------	------------	------------	------------	------------
------	C. SINAPI	88238	AJUDANTE DE ARMADOR COM ENCARGOS COMPLEMENTARES	H	0,04100000	R$ 24,31	R$ 0,99	R$ 0,2399	R$ 0,7569	R$ 0,0000	R$ 0,0000	R$ 0,0000
------	C. SINAPI	88245	ARMADOR COM ENCARGOS COMPLEMENTARES	H	0,06150000	R$ 27,69	R$ 1,70	R$ 0,3598	R$ 1,3432	R$ 0,0000	R$ 0,0000	R$ 0,0000

9004	C. ORSE		DISJUNTOR TERMOMAGNETICO TRIPOLAR 80 A, PADRÃO DIN (EUROPEU - LINHA BRANCA), CURVA C, 5KA	UN			R$ 144,60	R$ 103,2100	R$ 40,0100	R$ 0,0000	R$ 1,3800	R$ 0,0000
------	I. ORSE	3703	DISJUNTOR TRIPOLAR 80 A, PADRÃO DIN ( LINHA BRANCA ), CURVA DE DISPARO C, CORRENTE DE INTERRUPÇÃO 5KA, REF.: SIEMENS 5SX1 OU SIMILAR.	UN	1,00000000	R$ 96,90	R$ 96,90	R$ 96,9000	R$ 0,0000	R$ 0,0000	R$ 0,0000	R$ 0,0000
------	I. SINAPI	2436	ELETRICISTA (HORISTA)	H	1,00000000	R$ 23,07	R$ 23,07	R$ 0,0000	R$ 23,0700	R$ 0,0000	R$ 0,0000	R$ 0,0000
------	I. SINAPI	6111	SERVENTE DE OBRAS (HORISTA)	H	1,00000000	R$ 16,94	R$ 16,94	R$ 0,0000	R$ 16,9400	R$ 0,0000	R$ 0,0000	R$ 0,0000
------	C. ORSE	10549	ENCARGOS COMPLEMENTARES - SERVENTE	H	1,00000000	R$ 3,92	R$ 3,92	R$ 3,2300	R$ 0,0000	R$ 0,0000	R$ 0,6900	R$ 0,0000
------	C. ORSE	10552	ENCARGOS COMPLEMENTARES - ELETRICISTA	H	1,00000000	R$ 3,77	R$ 3,77	R$ 3,0800	R$ 0,0000	R$ 0,0000	R$ 0,6900	R$ 0,0000

90091	C. SINAPI		ESCAVAÇÃO MECANIZADA DE VALA COM PROF. ATÉ 1,5 M (MÉDIA MONTANTE E JUSANTE/UMA COMPOSIÇÃO POR TRECHO), ESCAVADEIRA (0,8 M3), LARG. DE 1,5 M A 2,5 M, EM SOLO DE 1A CATEGORIA, LOCAIS COM BAIXO NÍVEL DE INTERFERÊNCIA. AF_09/2024	M3			R$ 6,68	R$ 1,5000	R$ 1,6500	R$ 3,5300	R$ 0,0000	R$ 0,0000
------	C. SINAPI	5631	ESCAVADEIRA HIDRÁULICA SOBRE ESTEIRAS, CAÇAMBA 0,80 M3, PESO OPERACIONAL 17 T, POTENCIA BRUTA 111 HP - CHP DIURNO. AF_06/2014	CHP	0,01861000	R$ 235,94	R$ 4,39	R$ 1,2953	R$ 0,6063	R$ 2,4893	R$ 0,0000	R$ 0,0000
------	C. SINAPI	5632	ESCAVADEIRA HIDRÁULICA SOBRE ESTEIRAS, CAÇAMBA 0,80 M3, PESO OPERACIONAL 17 T, POTENCIA BRUTA 111 HP - CHI DIURNO. AF_06/2014	CHI	0,01465930	R$ 104,50	R$ 1,53	R$ 0,0683	R$ 0,4776	R$ 0,9860	R$ 0,0000	R$ 0,0000
------	C. SINAPI	88316	SERVENTE COM ENCARGOS COMPLEMENTARES	H	0,03326930	R$ 23,08	R$ 0,76	R$ 0,1906	R$ 0,5772	R$ 0,0000	R$ 0,0000	R$ 0,0000

90099	C. SINAPI		ESCAVAÇÃO MECANIZADA DE VALA COM PROF. ATÉ 1,5 M (MÉDIA MONTANTE E JUSANTE/UMA COMPOSIÇÃO POR TRECHO), RETROESCAV. (0,26 M3), LARG. MENOR QUE 0,8 M, EM SOLO DE 1A CATEGORIA, EM LOCAIS COM ALTO NÍVEL DE INTERFERÊNCIA. AF_09/2024	M3			R$ 15,92	R$ 4,1200	R$ 6,0600	R$ 5,7400	R$ 0,0000	R$ 0,0000
------	C. SINAPI	5678	RETROESCAVADEIRA SOBRE RODAS COM CARREGADEIRA, TRAÇÃO 4X4, POTÊNCIA LÍQ. 88 HP, CAÇAMBA CARREG. CAP. MÍN. 1 M3, CAÇAMBA RETRO CAP. 0,26 M3, PESO OPERACIONAL MÍN. 6.674 KG, PROFUNDIDADE ESCAVAÇÃO MÁX. 4,37 M - CHP DIURNO. AF_06/2014	CHP	0,05682050	R$ 152,88	R$ 8,68	R$ 3,1871	R$ 1,8512	R$ 3,6484	R$ 0,0000	R$ 0,0000
------	C. SINAPI	5679	RETROESCAVADEIRA SOBRE RODAS COM CARREGADEIRA, TRAÇÃO 4X4, POTÊNCIA LÍQ. 88 HP, CAÇAMBA CARREG. CAP. MÍN. 1 M3, CAÇAMBA RETRO CAP. 0,26 M3, PESO OPERACIONAL MÍN. 6.674 KG, PROFUNDIDADE ESCAVAÇÃO MÁX. 4,37 M - CHI DIURNO. AF_06/2014	CHI	0,06409290	R$ 69,53	R$ 4,45	R$ 0,2987	R$ 2,0881	R$ 2,0696	R$ 0,0000	R$ 0,0000
------	C. SINAPI	88316	SERVENTE COM ENCARGOS COMPLEMENTARES	H	0,12091350	R$ 23,08	R$ 2,79	R$ 0,6928	R$ 2,0978	R$ 0,0000	R$ 0,0000	R$ 0,0000

90105	C. SINAPI		ESCAVAÇÃO MECANIZADA DE VALA COM PROFUNDIDADE ATÉ 1,5 M (MÉDIA MONTANTE E JUSANTE/UMA COMPOSIÇÃO POR TRECHO), RETROESCAV. (0,26 M3), LARGURA MENOR QUE 0,8 M, EM SOLO DE 1A CATEGORIA, LOCAIS COM BAIXO NÍVEL DE INTERFERÊNCIA. AF_09/2024	M3			R$ 9,43	R$ 2,4300	R$ 3,6500	R$ 3,3500	R$ 0,0000	R$ 0,0000
------	C. SINAPI	5678	RETROESCAVADEIRA SOBRE RODAS COM CARREGADEIRA, TRAÇÃO 4X4, POTÊNCIA LÍQ. 88 HP, CAÇAMBA CARREG. CAP. MÍN. 1 M3, CAÇAMBA RETRO CAP. 0,26 M3, PESO OPERACIONAL MÍN. 6.674 KG, PROFUNDIDADE ESCAVAÇÃO MÁX. 4,37 M - CHP DIURNO. AF_06/2014	CHP	0,03325850	R$ 152,88	R$ 5,08	R$ 1,8655	R$ 1,0836	R$ 2,1355	R$ 0,0000	R$ 0,0000
------	C. SINAPI	5679	RETROESCAVADEIRA SOBRE RODAS COM CARREGADEIRA, TRAÇÃO 4X4, POTÊNCIA LÍQ. 88 HP, CAÇAMBA CARREG. CAP. MÍN. 1 M3, CAÇAMBA RETRO CAP. 0,26 M3, PESO OPERACIONAL MÍN. 6.674 KG, PROFUNDIDADE ESCAVAÇÃO MÁX. 4,37 M - CHI DIURNO. AF_06/2014	CHI	0,03751520	R$ 69,53	R$ 2,60	R$ 0,1748	R$ 1,2222	R$ 1,2114	R$ 0,0000	R$ 0,0000
------	C. SINAPI	88316	SERVENTE COM ENCARGOS COMPLEMENTARES	H	0,07620940	R$ 23,08	R$ 1,75	R$ 0,4367	R$ 1,3222	R$ 0,0000	R$ 0,0000	R$ 0,0000

90406	C. SINAPI		MASSA ÚNICA, EM ARGAMASSA TRAÇO 1:2:8, PREPARO MECÂNICO, APLICADA MANUALMENTE EM TETO, E = 17,5MM, COM TALISCAS. AF_03/2024	M2			R$ 44,33	R$ 20,2300	R$ 24,0300	R$ 0,0400	R$ 0,0000	R$ 0,0300
------	C. SINAPI	87292	ARGAMASSA TRAÇO 1:2:8 (EM VOLUME DE CIMENTO, CAL E AREIA MÉDIA ÚMIDA) PARA EMBOÇO/MASSA ÚNICA/ASSENTAMENTO DE ALVENARIA DE VEDAÇÃO, PREPARO MECÂNICO COM BETONEIRA 400 L. AF_08/2019	M3	0,03040000	R$ 617,94	R$ 18,78	R$ 14,6239	R$ 4,0657	R$ 0,0620	R$ 0,0000	R$ 0,0337
------	C. SINAPI	88309	PEDREIRO COM ENCARGOS COMPLEMENTARES	H	0,64750000	R$ 27,93	R$ 18,08	R$ 3,7879	R$ 14,2968	R$ 0,0000	R$ 0,0000	R$ 0,0000
------	C. SINAPI	88316	SERVENTE COM ENCARGOS COMPLEMENTARES	H	0,32370000	R$ 23,08	R$ 7,47	R$ 1,8548	R$ 5,6162	R$ 0,0000	R$ 0,0000	R$ 0,0000

90437	C. SINAPI		FURO MANUAL EM ALVENARIA, PARA INSTALAÇÕES HIDRÁULICAS, DIÂMETROS MAIORES QUE 40 MM E MENORES OU IGUAIS A 75 MM. AF_09/2023	UN			R$ 41,72	R$ 7,6600	R$ 34,0600	R$ 0,0000	R$ 0,0000	R$ 0,0000
------	C. SINAPI	88248	AUXILIAR DE ENCANADOR OU BOMBEIRO HIDRÁULICO COM ENCARGOS COMPLEMENTARES	H	0,32750000	R$ 23,75	R$ 7,77	R$ 1,6899	R$ 6,0882	R$ 0,0000	R$ 0,0000	R$ 0,0000
------	C. SINAPI	88267	ENCANADOR OU BOMBEIRO HIDRÁULICO COM ENCARGOS COMPLEMENTARES	H	1,16450000	R$ 29,16	R$ 33,95	R$ 6,0088	R$ 27,9480	R$ 0,0000	R$ 0,0000	R$ 0,0000

90443	C. SINAPI		RASGO LINEAR MANUAL EM ALVENARIA, PARA RAMAIS/ DISTRIBUIÇÃO DE INSTALAÇÕES HIDRÁULICAS, DIÂMETROS MENORES OU IGUAIS A 40 MM. AF_09/2023	M			R$ 8,40	R$ 1,4900	R$ 6,9100	R$ 0,0000	R$ 0,0000	R$ 0,0000
------	C. SINAPI	88248	AUXILIAR DE ENCANADOR OU BOMBEIRO HIDRÁULICO COM ENCARGOS COMPLEMENTARES	H	0,06600000	R$ 23,75	R$ 1,56	R$ 0,3406	R$ 1,2269	R$ 0,0000	R$ 0,0000	R$ 0,0000
------	C. SINAPI	88267	ENCANADOR OU BOMBEIRO HIDRÁULICO COM ENCARGOS COMPLEMENTARES	H	0,23480000	R$ 29,16	R$ 6,84	R$ 1,2116	R$ 5,6352	R$ 0,0000	R$ 0,0000	R$ 0,0000

90701	C. SINAPI		TUBO DE PVC CORRUGADO DE DUPLA PAREDE PARA REDE COLETORA DE ESGOTO, DN 150 MM, JUNTA ELÁSTICA - FORNECIMENTO E ASSENTAMENTO. AF_01/2021	M			R$ 71,21	R$ 67,8600	R$ 3,3500	R$ 0,0000	R$ 0,0000	R$ 0,0000
------	I. SINAPI	305	ANEL BORRACHA, PARA TUBO PVC, REDE COLETOR ESGOTO, DN 150 MM (NBR 7362)	UN	0,16670000	R$ 10,42	R$ 1,73	------------	------------	------------	------------	------------
------	I. SINAPI	20078	PASTA LUBRIFICANTE PARA TUBOS E CONEXOES COM JUNTA ELASTICA, EMBALAGEM DE *400* GR (USO EM PVC, ACO, POLIETILENO E OUTROS)	UN	0,01460000	R$ 28,32	R$ 0,41	------------	------------	------------	------------	------------
------	I. SINAPI	38032	TUBO PVC CORRUGADO, PAREDE DUPLA, JE, DN 150 MM/ DE 160 MM, REDE COLETORA ESGOTO	M	1,05000000	R$ 61,60	R$ 64,68	------------	------------	------------	------------	------------
------	C. SINAPI	88246	ASSENTADOR DE TUBOS COM ENCARGOS COMPLEMENTARES	H	0,09930000	R$ 21,17	R$ 2,10	R$ 0,4627	R$ 1,6394	R$ 0,0000	R$ 0,0000	R$ 0,0000
------	C. SINAPI	88316	SERVENTE COM ENCARGOS COMPLEMENTARES	H	0,09930000	R$ 23,08	R$ 2,29	R$ 0,5690	R$ 1,7229	R$ 0,0000	R$ 0,0000	R$ 0,0000

90705	C. SINAPI		TUBO DE PVC CORRUGADO DE DUPLA PAREDE PARA REDE COLETORA DE ESGOTO, DN 350 MM, JUNTA ELÁSTICA - FORNECIMENTO E ASSENTAMENTO. AF_01/2021	M			R$ 359,72	R$ 354,4900	R$ 5,2300	R$ 0,0000	R$ 0,0000	R$ 0,0000
------	I. SINAPI	309	ANEL BORRACHA, PARA TUBO PVC, REDE COLETOR ESGOTO, DN 350 MM (NBR 7362)	UN	0,16670000	R$ 65,40	R$ 10,90	------------	------------	------------	------------	------------
------	I. SINAPI	20078	PASTA LUBRIFICANTE PARA TUBOS E CONEXOES COM JUNTA ELASTICA, EMBALAGEM DE *400* GR (USO EM PVC, ACO, POLIETILENO E OUTROS)	UN	0,02290000	R$ 28,32	R$ 0,64	------------	------------	------------	------------	------------
------	I. SINAPI	38036	TUBO PVC CORRUGADO, PAREDE DUPLA, JE, DN 350 MM/ DE 355 MM, REDE COLETORA ESGOTO	M	1,05000000	R$ 325,09	R$ 341,34	------------	------------	------------	------------	------------
------	C. SINAPI	88246	ASSENTADOR DE TUBOS COM ENCARGOS COMPLEMENTARES	H	0,15490000	R$ 21,17	R$ 3,27	R$ 0,7218	R$ 2,5574	R$ 0,0000	R$ 0,0000	R$ 0,0000
------	C. SINAPI	88316	SERVENTE COM ENCARGOS COMPLEMENTARES	H	0,15490000	R$ 23,08	R$ 3,57	R$ 0,8876	R$ 2,6875	R$ 0,0000	R$ 0,0000	R$ 0,0000

91031	C. SINAPI		CAMINHÃO TRUCADO (C/ TERCEIRO EIXO) ELETRÔNICO - POTÊNCIA 231CV - PBT = 22000KG - DIST. ENTRE EIXOS 5170 MM - INCLUI CARROCERIA FIXA ABERTA DE MADEIRA - CHP DIURNO. AF_06/2015	CHP			R$ 266,70	R$ 152,5100	R$ 23,6500	R$ 90,5400	R$ 0,0000	R$ 0,0000
------	C. SINAPI	88282	MOTORISTA DE CAMINHÃO COM ENCARGOS COMPLEMENTARES	H	1,00000000	R$ 28,31	R$ 28,31	R$ 4,6600	R$ 23,6500	R$ 0,0000	R$ 0,0000	R$ 0,0000
------	C. SINAPI	91026	CAMINHÃO TRUCADO (C/ TERCEIRO EIXO) ELETRÔNICO - POTÊNCIA 231CV - PBT = 22000KG - DIST. ENTRE EIXOS 5170 MM - INCLUI CARROCERIA FIXA ABERTA DE MADEIRA - DEPRECIAÇÃO. AF_06/2015	H	1,00000000	R$ 26,71	R$ 26,71	R$ 0,0000	R$ 0,0000	R$ 26,7100	R$ 0,0000	R$ 0,0000
------	C. SINAPI	91027	CAMINHÃO TRUCADO (C/ TERCEIRO EIXO) ELETRÔNICO - POTÊNCIA 231CV - PBT = 22000KG - DIST. ENTRE EIXOS 5170 MM - INCLUI CARROCERIA FIXA ABERTA DE MADEIRA - JUROS. AF_06/2015	H	1,00000000	R$ 10,67	R$ 10,67	R$ 0,0000	R$ 0,0000	R$ 10,6700	R$ 0,0000	R$ 0,0000
------	C. SINAPI	91028	CAMINHÃO TRUCADO (C/ TERCEIRO EIXO) ELETRÔNICO - POTÊNCIA 231CV - PBT = 22000KG - DIST. ENTRE EIXOS 5170 MM - INCLUI CARROCERIA FIXA ABERTA DE MADEIRA - IMPOSTOS E SEGUROS. AF_06/2015	H	1,00000000	R$ 4,31	R$ 4,31	R$ 0,0000	R$ 0,0000	R$ 4,3100	R$ 0,0000	R$ 0,0000
------	C. SINAPI	91029	CAMINHÃO TRUCADO (C/ TERCEIRO EIXO) ELETRÔNICO - POTÊNCIA 231CV - PBT = 22000KG - DIST. ENTRE EIXOS 5170 MM - INCLUI CARROCERIA FIXA ABERTA DE MADEIRA - MANUTENÇÃO. AF_06/2015	H	1,00000000	R$ 48,85	R$ 48,85	R$ 0,0000	R$ 0,0000	R$ 48,8500	R$ 0,0000	R$ 0,0000
------	C. SINAPI	91030	CAMINHÃO TRUCADO (C/ TERCEIRO EIXO) ELETRÔNICO - POTÊNCIA 231CV - PBT = 22000KG - DIST. ENTRE EIXOS 5170 MM - INCLUI CARROCERIA FIXA ABERTA DE MADEIRA - MATERIAIS NA OPERAÇÃO. AF_06/2015	H	1,00000000	R$ 147,85	R$ 147,85	R$ 147,8500	R$ 0,0000	R$ 0,0000	R$ 0,0000	R$ 0,0000

91170	C. SINAPI		FIXAÇÃO DE TUBOS HORIZONTAIS DE PVC ÁGUA, PVC ESGOTO, PVC ÁGUA PLUVIAL, CPVC, PPR, COBRE OU AÇO, DIÂMETROS MENORES OU IGUAIS A 40 MM, COM ABRAÇADEIRA METÁLICA RÍGIDA TIPO U PERFIL 1 1/4", FIXADA EM PERFILADO EM LAJE. AF_09/2023_PS	M			R$ 11,79	R$ 5,8000	R$ 5,9900	R$ 0,0000	R$ 0,0000	R$ 0,0000
------	I. SINAPI	392	ABRACADEIRA EM ACO PARA AMARRACAO DE ELETRODUTOS, TIPO D, COM 1/2" E PARAFUSO DE FIXACAO	UN	1,78570000	R$ 2,52	R$ 4,49	------------	------------	------------	------------	------------
------	C. SINAPI	88248	AUXILIAR DE ENCANADOR OU BOMBEIRO HIDRÁULICO COM ENCARGOS COMPLEMENTARES	H	0,04800000	R$ 23,75	R$ 1,14	R$ 0,2477	R$ 0,8923	R$ 0,0000	R$ 0,0000	R$ 0,0000
------	C. SINAPI	88267	ENCANADOR OU BOMBEIRO HIDRÁULICO COM ENCARGOS COMPLEMENTARES	H	0,21140000	R$ 29,16	R$ 6,16	R$ 1,0908	R$ 5,0736	R$ 0,0000	R$ 0,0000	R$ 0,0000

91173	C. SINAPI		FIXAÇÃO DE TUBOS VERTICAIS DE PVC ÁGUA, PVC ESGOTO, PVC ÁGUA PLUVIAL, CPVC, PPR, COBRE OU AÇO, DIÂMETROS MENORES OU IGUAIS A 40 MM, COM ABRAÇADEIRA METÁLICA RÍGIDA TIPO U PERFIL 1 1/4", FIXADA EM PERFILADO EM PAREDE. AF_09/2023_PS	M			R$ 4,40	R$ 2,1500	R$ 2,2500	R$ 0,0000	R$ 0,0000	R$ 0,0000
------	I. SINAPI	392	ABRACADEIRA EM ACO PARA AMARRACAO DE ELETRODUTOS, TIPO D, COM 1/2" E PARAFUSO DE FIXACAO	UN	0,66670000	R$ 2,52	R$ 1,68	------------	------------	------------	------------	------------
------	C. SINAPI	88248	AUXILIAR DE ENCANADOR OU BOMBEIRO HIDRÁULICO COM ENCARGOS COMPLEMENTARES	H	0,01790000	R$ 23,75	R$ 0,42	R$ 0,0924	R$ 0,3328	R$ 0,0000	R$ 0,0000	R$ 0,0000
------	C. SINAPI	88267	ENCANADOR OU BOMBEIRO HIDRÁULICO COM ENCARGOS COMPLEMENTARES	H	0,07890000	R$ 29,16	R$ 2,30	R$ 0,4071	R$ 1,8936	R$ 0,0000	R$ 0,0000	R$ 0,0000

91185	C. SINAPI		FIXAÇÃO DE TUBOS HORIZONTAIS DE PVC ÁGUA, PVC ESGOTO, PVC ÁGUA PLUVIAL, CPVC, PPR, COBRE OU AÇO, DIÂMETROS MENORES OU IGUAIS A 40 MM, COM ABRAÇADEIRA METÁLICA FLEXÍVEL 18 MM, FIXADA DIRETAMENTE NA LAJE. AF_09/2023	M			R$ 26,06	R$ 7,5800	R$ 18,4800	R$ 0,0000	R$ 0,0000	R$ 0,0000
------	I. SINAPI	4350	BUCHA DE NYLON, DIAMETRO DO FURO 8 MM, COMPRIMENTO 40 MM, COM PARAFUSO DE ROSCA SOBERBA, CABECA CHATA, FENDA SIMPLES, 4,8 X 50 MM	UN	3,75000000	R$ 0,69	R$ 2,58	------------	------------	------------	------------	------------
------	I. SINAPI	14153	FITA METALICA PERFURADA, L = *18* MM, ROLO DE 30 M, CARGA RECOMENDADA = *30* KGF	UN	0,01490000	R$ 60,92	R$ 0,90	------------	------------	------------	------------	------------
------	C. SINAPI	88248	AUXILIAR DE ENCANADOR OU BOMBEIRO HIDRÁULICO COM ENCARGOS COMPLEMENTARES	H	0,14860000	R$ 23,75	R$ 3,52	R$ 0,7668	R$ 2,7625	R$ 0,0000	R$ 0,0000	R$ 0,0000
------	C. SINAPI	88267	ENCANADOR OU BOMBEIRO HIDRÁULICO COM ENCARGOS COMPLEMENTARES	H	0,65370000	R$ 29,16	R$ 19,06	R$ 3,3731	R$ 15,6888	R$ 0,0000	R$ 0,0000	R$ 0,0000

91222	C. SINAPI		RASGO LINEAR MANUAL EM ALVENARIA, PARA RAMAIS/ DISTRIBUIÇÃO DE INSTALAÇÕES HIDRÁULICAS, DIÂMETROS MAIORES QUE 40 MM E MENORES OU IGUAIS A 75 MM. AF_09/2023	M			R$ 9,34	R$ 1,6800	R$ 7,6600	R$ 0,0000	R$ 0,0000	R$ 0,0000
------	C. SINAPI	88248	AUXILIAR DE ENCANADOR OU BOMBEIRO HIDRÁULICO COM ENCARGOS COMPLEMENTARES	H	0,07340000	R$ 23,75	R$ 1,74	R$ 0,3787	R$ 1,3645	R$ 0,0000	R$ 0,0000	R$ 0,0000
------	C. SINAPI	88267	ENCANADOR OU BOMBEIRO HIDRÁULICO COM ENCARGOS COMPLEMENTARES	H	0,26090000	R$ 29,16	R$ 7,60	R$ 1,3462	R$ 6,2616	R$ 0,0000	R$ 0,0000	R$ 0,0000

91341	C. SINAPI		PORTA EM ALUMÍNIO DE ABRIR TIPO VENEZIANA COM GUARNIÇÃO, FIXAÇÃO COM PARAFUSOS - FORNECIMENTO E INSTALAÇÃO. AF_12/2019	M2			R$ 868,14	R$ 856,4100	R$ 11,7300	R$ 0,0000	R$ 0,0000	R$ 0,0000
------	I. SINAPI	142	SELANTE ELASTICO MONOCOMPONENTE A BASE DE POLIURETANO (PU) PARA JUNTAS DIVERSAS	310ML	0,88290000	R$ 36,88	R$ 32,56	------------	------------	------------	------------	------------
------	I. SINAPI	7568	BUCHA DE NYLON SEM ABA S10, COM PARAFUSO DE 6,10 X 65 MM EM ACO ZINCADO COM ROSCA SOBERBA, CABECA CHATA E FENDA PHILLIPS	UN	4,81660000	R$ 1,29	R$ 6,21	------------	------------	------------	------------	------------
------	I. SINAPI	36888	GUARNICAO / MOLDURA / ARREMATE DE ACABAMENTO PARA ESQUADRIA, EM ALUMINIO PERFIL 25, ACABAMENTO ANODIZADO BRANCO OU BRILHANTE, PARA 1 FACE	M	6,85040000	R$ 38,31	R$ 262,43	------------	------------	------------	------------	------------
------	I. SINAPI	39025	PORTA DE ABRIR, TIPO VENEZIANA, EM ALUMINIO, ACABAMENTO ANODIZADO NATURAL, 90 CM X 210 CM (LARGURA X ALTURA), SEM GUARNICAO/ALIZAR/VISTA	UN	0,54730000	R$ 1.008,34	R$ 551,86	------------	------------	------------	------------	------------
------	C. SINAPI	88309	PEDREIRO COM ENCARGOS COMPLEMENTARES	H	0,38260000	R$ 27,93	R$ 10,68	R$ 2,2382	R$ 8,4478	R$ 0,0000	R$ 0,0000	R$ 0,0000
------	C. SINAPI	88316	SERVENTE COM ENCARGOS COMPLEMENTARES	H	0,19100000	R$ 23,08	R$ 4,40	R$ 1,0944	R$ 3,3139	R$ 0,0000	R$ 0,0000	R$ 0,0000

91837	C. SINAPI		ELETRODUTO FLEXÍVEL CORRUGADO REFORÇADO, PVC, DN 32 MM (1"), PARA CIRCUITOS TERMINAIS, INSTALADO EM FORRO - FORNECIMENTO E INSTALAÇÃO. AF_03/2023_PA	M			R$ 28,08	R$ 17,5800	R$ 10,5000	R$ 0,0000	R$ 0,0000	R$ 0,0000
------	I. SINAPI	39245	ELETRODUTO PVC FLEXIVEL CORRUGADO, REFORCADO, COR LARANJA, DE 32 MM, PARA LAJES E PISOS	M	1,10000000	R$ 9,60	R$ 10,56	------------	------------	------------	------------	------------
------	C. SINAPI	88247	AUXILIAR DE ELETRICISTA COM ENCARGOS COMPLEMENTARES	H	0,10500000	R$ 24,84	R$ 2,60	R$ 0,6132	R$ 1,9950	R$ 0,0000	R$ 0,0000	R$ 0,0000
------	C. SINAPI	88264	ELETRICISTA COM ENCARGOS COMPLEMENTARES	H	0,10500000	R$ 29,90	R$ 3,13	R$ 0,6132	R$ 2,5263	R$ 0,0000	R$ 0,0000	R$ 0,0000
------	C. SINAPI	91170	FIXAÇÃO DE TUBOS HORIZONTAIS DE PVC ÁGUA, PVC ESGOTO, PVC ÁGUA PLUVIAL, CPVC, PPR, COBRE OU AÇO, DIÂMETROS MENORES OU IGUAIS A 40 MM, COM ABRAÇADEIRA METÁLICA RÍGIDA TIPO U PERFIL 1 1/4", FIXADA EM PERFILADO EM LAJE. AF_09/2023_PS	M	1,00000000	R$ 11,79	R$ 11,79	R$ 5,8000	R$ 5,9900	R$ 0,0000	R$ 0,0000	R$ 0,0000

91845	C. SINAPI		ELETRODUTO FLEXÍVEL CORRUGADO REFORÇADO, PVC, DN 25 MM (3/4"), PARA CIRCUITOS TERMINAIS, INSTALADO EM LAJE - FORNECIMENTO E INSTALAÇÃO. AF_03/2023	M			R$ 9,39	R$ 6,3400	R$ 3,0500	R$ 0,0000	R$ 0,0000	R$ 0,0000
------	I. SINAPI	39244	ELETRODUTO PVC FLEXIVEL CORRUGADO, REFORCADO, COR LARANJA, DE 25 MM, PARA LAJES E PISOS	M	1,10000000	R$ 4,99	R$ 5,48	------------	------------	------------	------------	------------
------	I. SINAPI	43132	ARAME RECOZIDO 16 BWG, D = 1,65 MM (0,016 KG/M) OU 18 BWG, D = 1,25 MM (0,01 KG/M)	KG	0,00180000	R$ 21,22	R$ 0,03	------------	------------	------------	------------	------------
------	C. SINAPI	88247	AUXILIAR DE ELETRICISTA COM ENCARGOS COMPLEMENTARES	H	0,07100000	R$ 24,84	R$ 1,76	R$ 0,4146	R$ 1,3490	R$ 0,0000	R$ 0,0000	R$ 0,0000
------	C. SINAPI	88264	ELETRICISTA COM ENCARGOS COMPLEMENTARES	H	0,07100000	R$ 29,90	R$ 2,12	R$ 0,4146	R$ 1,7083	R$ 0,0000	R$ 0,0000	R$ 0,0000

91847	C. SINAPI		ELETRODUTO FLEXÍVEL CORRUGADO REFORÇADO, PVC, DN 32 MM (1"), PARA CIRCUITOS TERMINAIS, INSTALADO EM LAJE - FORNECIMENTO E INSTALAÇÃO. AF_03/2023	M			R$ 15,30	R$ 11,6100	R$ 3,6900	R$ 0,0000	R$ 0,0000	R$ 0,0000
------	I. SINAPI	39245	ELETRODUTO PVC FLEXIVEL CORRUGADO, REFORCADO, COR LARANJA, DE 32 MM, PARA LAJES E PISOS	M	1,10000000	R$ 9,60	R$ 10,56	------------	------------	------------	------------	------------
------	I. SINAPI	43132	ARAME RECOZIDO 16 BWG, D = 1,65 MM (0,016 KG/M) OU 18 BWG, D = 1,25 MM (0,01 KG/M)	KG	0,00200000	R$ 21,22	R$ 0,04	------------	------------	------------	------------	------------
------	C. SINAPI	88247	AUXILIAR DE ELETRICISTA COM ENCARGOS COMPLEMENTARES	H	0,08600000	R$ 24,84	R$ 2,13	R$ 0,5022	R$ 1,6340	R$ 0,0000	R$ 0,0000	R$ 0,0000
------	C. SINAPI	88264	ELETRICISTA COM ENCARGOS COMPLEMENTARES	H	0,08600000	R$ 29,90	R$ 2,57	R$ 0,5022	R$ 2,0692	R$ 0,0000	R$ 0,0000	R$ 0,0000

91924	C. SINAPI		CABO DE COBRE FLEXÍVEL ISOLADO, 1,5 MM², ANTI-CHAMA 450/750 V, PARA CIRCUITOS TERMINAIS - FORNECIMENTO E INSTALAÇÃO. AF_03/2023	M			R$ 2,98	R$ 2,0000	R$ 0,9800	R$ 0,0000	R$ 0,0000	R$ 0,0000
------	I. SINAPI	1013	CABO DE COBRE, FLEXIVEL, CLASSE 4 OU 5, ISOLACAO EM PVC/A, ANTICHAMA BWF-B, 1 CONDUTOR, 450/750 V, SECAO NOMINAL 1,5 MM2	M	1,24340000	R$ 1,37	R$ 1,70	------------	------------	------------	------------	------------
------	I. SINAPI	21127	FITA ISOLANTE ADESIVA ANTICHAMA, USO ATE 750 V, EM ROLO DE 19 MM X 5 M	UN	0,00940000	R$ 3,21	R$ 0,03	------------	------------	------------	------------	------------
------	C. SINAPI	88247	AUXILIAR DE ELETRICISTA COM ENCARGOS COMPLEMENTARES	H	0,02300000	R$ 24,84	R$ 0,57	R$ 0,1343	R$ 0,4370	R$ 0,0000	R$ 0,0000	R$ 0,0000
------	C. SINAPI	88264	ELETRICISTA COM ENCARGOS COMPLEMENTARES	H	0,02300000	R$ 29,90	R$ 0,68	R$ 0,1343	R$ 0,5534	R$ 0,0000	R$ 0,0000	R$ 0,0000

91925	C. SINAPI		CABO DE COBRE FLEXÍVEL ISOLADO, 1,5 MM², ANTI-CHAMA 0,6/1,0 KV, PARA CIRCUITOS TERMINAIS - FORNECIMENTO E INSTALAÇÃO. AF_03/2023	M			R$ 3,56	R$ 2,5800	R$ 0,9800	R$ 0,0000	R$ 0,0000	R$ 0,0000
------	I. SINAPI	993	CABO DE COBRE, FLEXIVEL, CLASSE 4 OU 5, ISOLACAO EM PVC/A, ANTICHAMA BWF-B, COBERTURA PVC-ST1, ANTICHAMA BWF-B, 1 CONDUTOR, 0,6/1 KV, SECAO NOMINAL 1,5 MM2	M	1,24340000	R$ 1,84	R$ 2,28	------------	------------	------------	------------	------------
------	I. SINAPI	21127	FITA ISOLANTE ADESIVA ANTICHAMA, USO ATE 750 V, EM ROLO DE 19 MM X 5 M	UN	0,00940000	R$ 3,21	R$ 0,03	------------	------------	------------	------------	------------
------	C. SINAPI	88247	AUXILIAR DE ELETRICISTA COM ENCARGOS COMPLEMENTARES	H	0,02300000	R$ 24,84	R$ 0,57	R$ 0,1343	R$ 0,4370	R$ 0,0000	R$ 0,0000	R$ 0,0000
------	C. SINAPI	88264	ELETRICISTA COM ENCARGOS COMPLEMENTARES	H	0,02300000	R$ 29,90	R$ 0,68	R$ 0,1343	R$ 0,5534	R$ 0,0000	R$ 0,0000	R$ 0,0000

91926	C. SINAPI		CABO DE COBRE FLEXÍVEL ISOLADO, 2,5 MM², ANTI-CHAMA 450/750 V, PARA CIRCUITOS TERMINAIS - FORNECIMENTO E INSTALAÇÃO. AF_03/2023	M			R$ 4,29	R$ 3,0500	R$ 1,2400	R$ 0,0000	R$ 0,0000	R$ 0,0000
------	I. SINAPI	1014	CABO DE COBRE, FLEXIVEL, CLASSE 4 OU 5, ISOLACAO EM PVC/A, ANTICHAMA BWF-B, 1 CONDUTOR, 450/750 V, SECAO NOMINAL 2,5 MM2	M	1,24340000	R$ 2,16	R$ 2,68	------------	------------	------------	------------	------------
------	I. SINAPI	21127	FITA ISOLANTE ADESIVA ANTICHAMA, USO ATE 750 V, EM ROLO DE 19 MM X 5 M	UN	0,00940000	R$ 3,21	R$ 0,03	------------	------------	------------	------------	------------
------	C. SINAPI	88247	AUXILIAR DE ELETRICISTA COM ENCARGOS COMPLEMENTARES	H	0,02900000	R$ 24,84	R$ 0,72	R$ 0,1694	R$ 0,5510	R$ 0,0000	R$ 0,0000	R$ 0,0000
------	C. SINAPI	88264	ELETRICISTA COM ENCARGOS COMPLEMENTARES	H	0,02900000	R$ 29,90	R$ 0,86	R$ 0,1694	R$ 0,6977	R$ 0,0000	R$ 0,0000	R$ 0,0000

91927	C. SINAPI		CABO DE COBRE FLEXÍVEL ISOLADO, 2,5 MM², ANTI-CHAMA 0,6/1,0 KV, PARA CIRCUITOS TERMINAIS - FORNECIMENTO E INSTALAÇÃO. AF_03/2023	M			R$ 4,80	R$ 3,5600	R$ 1,2400	R$ 0,0000	R$ 0,0000	R$ 0,0000
------	I. SINAPI	1022	CABO DE COBRE, FLEXIVEL, CLASSE 4 OU 5, ISOLACAO EM PVC/A, ANTICHAMA BWF-B, COBERTURA PVC-ST1, ANTICHAMA BWF-B, 1 CONDUTOR, 0,6/1 KV, SECAO NOMINAL 2,5 MM2	M	1,24340000	R$ 2,57	R$ 3,19	------------	------------	------------	------------	------------
------	I. SINAPI	21127	FITA ISOLANTE ADESIVA ANTICHAMA, USO ATE 750 V, EM ROLO DE 19 MM X 5 M	UN	0,00940000	R$ 3,21	R$ 0,03	------------	------------	------------	------------	------------
------	C. SINAPI	88247	AUXILIAR DE ELETRICISTA COM ENCARGOS COMPLEMENTARES	H	0,02900000	R$ 24,84	R$ 0,72	R$ 0,1694	R$ 0,5510	R$ 0,0000	R$ 0,0000	R$ 0,0000
------	C. SINAPI	88264	ELETRICISTA COM ENCARGOS COMPLEMENTARES	H	0,02900000	R$ 29,90	R$ 0,86	R$ 0,1694	R$ 0,6977	R$ 0,0000	R$ 0,0000	R$ 0,0000

91928	C. SINAPI		CABO DE COBRE FLEXÍVEL ISOLADO, 4 MM², ANTI-CHAMA 450/750 V, PARA CIRCUITOS TERMINAIS - FORNECIMENTO E INSTALAÇÃO. AF_03/2023	M			R$ 6,61	R$ 4,9400	R$ 1,6700	R$ 0,0000	R$ 0,0000	R$ 0,0000
------	I. SINAPI	981	CABO DE COBRE, FLEXIVEL, CLASSE 4 OU 5, ISOLACAO EM PVC/A, ANTICHAMA BWF-B, 1 CONDUTOR, 450/750 V, SECAO NOMINAL 4 MM2	M	1,24340000	R$ 3,59	R$ 4,46	------------	------------	------------	------------	------------
------	I. SINAPI	21127	FITA ISOLANTE ADESIVA ANTICHAMA, USO ATE 750 V, EM ROLO DE 19 MM X 5 M	UN	0,00940000	R$ 3,21	R$ 0,03	------------	------------	------------	------------	------------
------	C. SINAPI	88247	AUXILIAR DE ELETRICISTA COM ENCARGOS COMPLEMENTARES	H	0,03900000	R$ 24,84	R$ 0,96	R$ 0,2278	R$ 0,7410	R$ 0,0000	R$ 0,0000	R$ 0,0000
------	C. SINAPI	88264	ELETRICISTA COM ENCARGOS COMPLEMENTARES	H	0,03900000	R$ 29,90	R$ 1,16	R$ 0,2278	R$ 0,9383	R$ 0,0000	R$ 0,0000	R$ 0,0000

91929	C. SINAPI		CABO DE COBRE FLEXÍVEL ISOLADO, 4 MM², ANTI-CHAMA 0,6/1,0 KV, PARA CIRCUITOS TERMINAIS - FORNECIMENTO E INSTALAÇÃO. AF_03/2023	M			R$ 7,04	R$ 5,3700	R$ 1,6700	R$ 0,0000	R$ 0,0000	R$ 0,0000
------	I. SINAPI	1021	CABO DE COBRE, FLEXIVEL, CLASSE 4 OU 5, ISOLACAO EM PVC/A, ANTICHAMA BWF-B, COBERTURA PVC-ST1, ANTICHAMA BWF-B, 1 CONDUTOR, 0,6/1 KV, SECAO NOMINAL 4 MM2	M	1,24340000	R$ 3,94	R$ 4,89	------------	------------	------------	------------	------------
------	I. SINAPI	21127	FITA ISOLANTE ADESIVA ANTICHAMA, USO ATE 750 V, EM ROLO DE 19 MM X 5 M	UN	0,00940000	R$ 3,21	R$ 0,03	------------	------------	------------	------------	------------
------	C. SINAPI	88247	AUXILIAR DE ELETRICISTA COM ENCARGOS COMPLEMENTARES	H	0,03900000	R$ 24,84	R$ 0,96	R$ 0,2278	R$ 0,7410	R$ 0,0000	R$ 0,0000	R$ 0,0000
------	C. SINAPI	88264	ELETRICISTA COM ENCARGOS COMPLEMENTARES	H	0,03900000	R$ 29,90	R$ 1,16	R$ 0,2278	R$ 0,9383	R$ 0,0000	R$ 0,0000	R$ 0,0000

91930	C. SINAPI		CABO DE COBRE FLEXÍVEL ISOLADO, 6 MM², ANTI-CHAMA 450/750 V, PARA CIRCUITOS TERMINAIS - FORNECIMENTO E INSTALAÇÃO. AF_03/2023	M			R$ 9,22	R$ 7,0400	R$ 2,1800	R$ 0,0000	R$ 0,0000	R$ 0,0000
------	I. SINAPI	982	CABO DE COBRE, FLEXIVEL, CLASSE 4 OU 5, ISOLACAO EM PVC/A, ANTICHAMA BWF-B, 1 CONDUTOR, 450/750 V, SECAO NOMINAL 6 MM2	M	1,24340000	R$ 5,16	R$ 6,41	------------	------------	------------	------------	------------
------	I. SINAPI	21127	FITA ISOLANTE ADESIVA ANTICHAMA, USO ATE 750 V, EM ROLO DE 19 MM X 5 M	UN	0,00940000	R$ 3,21	R$ 0,03	------------	------------	------------	------------	------------
------	C. SINAPI	88247	AUXILIAR DE ELETRICISTA COM ENCARGOS COMPLEMENTARES	H	0,05100000	R$ 24,84	R$ 1,26	R$ 0,2978	R$ 0,9690	R$ 0,0000	R$ 0,0000	R$ 0,0000
------	C. SINAPI	88264	ELETRICISTA COM ENCARGOS COMPLEMENTARES	H	0,05100000	R$ 29,90	R$ 1,52	R$ 0,2978	R$ 1,2271	R$ 0,0000	R$ 0,0000	R$ 0,0000

91931	C. SINAPI		CABO DE COBRE FLEXÍVEL ISOLADO, 6 MM², ANTI-CHAMA 0,6/1,0 KV, PARA CIRCUITOS TERMINAIS - FORNECIMENTO E INSTALAÇÃO. AF_03/2023	M			R$ 9,94	R$ 7,7600	R$ 2,1800	R$ 0,0000	R$ 0,0000	R$ 0,0000
------	I. SINAPI	994	CABO DE COBRE, FLEXIVEL, CLASSE 4 OU 5, ISOLACAO EM PVC/A, ANTICHAMA BWF-B, COBERTURA PVC-ST1, ANTICHAMA BWF-B, 1 CONDUTOR, 0,6/1 KV, SECAO NOMINAL 6 MM2	M	1,24340000	R$ 5,74	R$ 7,13	------------	------------	------------	------------	------------
------	I. SINAPI	21127	FITA ISOLANTE ADESIVA ANTICHAMA, USO ATE 750 V, EM ROLO DE 19 MM X 5 M	UN	0,00940000	R$ 3,21	R$ 0,03	------------	------------	------------	------------	------------
------	C. SINAPI	88247	AUXILIAR DE ELETRICISTA COM ENCARGOS COMPLEMENTARES	H	0,05100000	R$ 24,84	R$ 1,26	R$ 0,2978	R$ 0,9690	R$ 0,0000	R$ 0,0000	R$ 0,0000
------	C. SINAPI	88264	ELETRICISTA COM ENCARGOS COMPLEMENTARES	H	0,05100000	R$ 29,90	R$ 1,52	R$ 0,2978	R$ 1,2271	R$ 0,0000	R$ 0,0000	R$ 0,0000

91932	C. SINAPI		CABO DE COBRE FLEXÍVEL ISOLADO, 10 MM², ANTI-CHAMA 450/750 V, PARA CIRCUITOS TERMINAIS - FORNECIMENTO E INSTALAÇÃO. AF_03/2023	M			R$ 16,43	R$ 13,1700	R$ 3,2600	R$ 0,0000	R$ 0,0000	R$ 0,0000
------	I. SINAPI	980	CABO DE COBRE, FLEXIVEL, CLASSE 4 OU 5, ISOLACAO EM PVC/A, ANTICHAMA BWF-B, 1 CONDUTOR, 450/750 V, SECAO NOMINAL 10 MM2	M	1,24340000	R$ 9,86	R$ 12,25	------------	------------	------------	------------	------------
------	I. SINAPI	21127	FITA ISOLANTE ADESIVA ANTICHAMA, USO ATE 750 V, EM ROLO DE 19 MM X 5 M	UN	0,00940000	R$ 3,21	R$ 0,03	------------	------------	------------	------------	------------
------	C. SINAPI	88247	AUXILIAR DE ELETRICISTA COM ENCARGOS COMPLEMENTARES	H	0,07600000	R$ 24,84	R$ 1,88	R$ 0,4438	R$ 1,4440	R$ 0,0000	R$ 0,0000	R$ 0,0000
------	C. SINAPI	88264	ELETRICISTA COM ENCARGOS COMPLEMENTARES	H	0,07600000	R$ 29,90	R$ 2,27	R$ 0,4438	R$ 1,8286	R$ 0,0000	R$ 0,0000	R$ 0,0000

91939	C. SINAPI		CAIXA RETANGULAR 4" X 2" ALTA (2,00 M DO PISO), PVC, INSTALADA EM PAREDE - FORNECIMENTO E INSTALAÇÃO. AF_03/2023	UN			R$ 33,35	R$ 9,4900	R$ 23,8600	R$ 0,0000	R$ 0,0000	R$ 0,0000
------	I. SINAPI	1872	CAIXA DE PASSAGEM, EM PVC, DE 4" X 2", PARA ELETRODUTO FLEXIVEL CORRUGADO	UN	1,00000000	R$ 2,61	R$ 2,61	------------	------------	------------	------------	------------
------	C. SINAPI	88247	AUXILIAR DE ELETRICISTA COM ENCARGOS COMPLEMENTARES	H	0,55000000	R$ 24,84	R$ 13,66	R$ 3,2120	R$ 10,4500	R$ 0,0000	R$ 0,0000	R$ 0,0000
------	C. SINAPI	88264	ELETRICISTA COM ENCARGOS COMPLEMENTARES	H	0,55000000	R$ 29,90	R$ 16,44	R$ 3,2120	R$ 13,2330	R$ 0,0000	R$ 0,0000	R$ 0,0000
------	C. SINAPI	88629	ARGAMASSA TRAÇO 1:3 (EM VOLUME DE CIMENTO E AREIA MÉDIA ÚMIDA), PREPARO MANUAL. AF_08/2019	M3	0,00090000	R$ 712,09	R$ 0,64	R$ 0,5071	R$ 0,1338	R$ 0,0000	R$ 0,0000	R$ 0,0000

91940	C. SINAPI		CAIXA RETANGULAR 4" X 2" MÉDIA (1,30 M DO PISO), PVC, INSTALADA EM PAREDE - FORNECIMENTO E INSTALAÇÃO. AF_03/2023	UN			R$ 19,17	R$ 6,4500	R$ 12,7200	R$ 0,0000	R$ 0,0000	R$ 0,0000
------	I. SINAPI	1872	CAIXA DE PASSAGEM, EM PVC, DE 4" X 2", PARA ELETRODUTO FLEXIVEL CORRUGADO	UN	1,00000000	R$ 2,61	R$ 2,61	------------	------------	------------	------------	------------
------	C. SINAPI	88247	AUXILIAR DE ELETRICISTA COM ENCARGOS COMPLEMENTARES	H	0,29100000	R$ 24,84	R$ 7,22	R$ 1,6994	R$ 5,5290	R$ 0,0000	R$ 0,0000	R$ 0,0000
------	C. SINAPI	88264	ELETRICISTA COM ENCARGOS COMPLEMENTARES	H	0,29100000	R$ 29,90	R$ 8,70	R$ 1,6994	R$ 7,0015	R$ 0,0000	R$ 0,0000	R$ 0,0000
------	C. SINAPI	88629	ARGAMASSA TRAÇO 1:3 (EM VOLUME DE CIMENTO E AREIA MÉDIA ÚMIDA), PREPARO MANUAL. AF_08/2019	M3	0,00090000	R$ 712,09	R$ 0,64	R$ 0,5071	R$ 0,1338	R$ 0,0000	R$ 0,0000	R$ 0,0000

91953	C. SINAPI		INTERRUPTOR SIMPLES (1 MÓDULO), 10A/250V, INCLUINDO SUPORTE E PLACA - FORNECIMENTO E INSTALAÇÃO. AF_03/2023	UN			R$ 33,44	R$ 17,9100	R$ 15,5300	R$ 0,0000	R$ 0,0000	R$ 0,0000
------	C. SINAPI	91946	SUPORTE PARAFUSADO COM PLACA DE ENCAIXE 4" X 2" MÉDIO (1,30 M DO PISO) PARA PONTO ELÉTRICO - FORNECIMENTO E INSTALAÇÃO. AF_03/2023	UN	1,00000000	R$ 12,38	R$ 12,38	R$ 6,8600	R$ 5,5200	R$ 0,0000	R$ 0,0000	R$ 0,0000
------	C. SINAPI	91952	INTERRUPTOR SIMPLES (1 MÓDULO), 10A/250V, SEM SUPORTE E SEM PLACA - FORNECIMENTO E INSTALAÇÃO. AF_03/2023	UN	1,00000000	R$ 21,06	R$ 21,06	R$ 11,0600	R$ 10,0000	R$ 0,0000	R$ 0,0000	R$ 0,0000

91955	C. SINAPI		INTERRUPTOR PARALELO (1 MÓDULO), 10A/250V, INCLUINDO SUPORTE E PLACA - FORNECIMENTO E INSTALAÇÃO. AF_03/2023	UN			R$ 40,63	R$ 21,4500	R$ 19,1800	R$ 0,0000	R$ 0,0000	R$ 0,0000
------	C. SINAPI	91946	SUPORTE PARAFUSADO COM PLACA DE ENCAIXE 4" X 2" MÉDIO (1,30 M DO PISO) PARA PONTO ELÉTRICO - FORNECIMENTO E INSTALAÇÃO. AF_03/2023	UN	1,00000000	R$ 12,38	R$ 12,38	R$ 6,8600	R$ 5,5200	R$ 0,0000	R$ 0,0000	R$ 0,0000
------	C. SINAPI	91954	INTERRUPTOR PARALELO (1 MÓDULO), 10A/250V, SEM SUPORTE E SEM PLACA - FORNECIMENTO E INSTALAÇÃO. AF_03/2023	UN	1,00000000	R$ 28,25	R$ 28,25	R$ 14,6000	R$ 13,6500	R$ 0,0000	R$ 0,0000	R$ 0,0000

91959	C. SINAPI		INTERRUPTOR SIMPLES (2 MÓDULOS), 10A/250V, INCLUINDO SUPORTE E PLACA - FORNECIMENTO E INSTALAÇÃO. AF_03/2023	UN			R$ 51,11	R$ 28,2700	R$ 22,8400	R$ 0,0000	R$ 0,0000	R$ 0,0000
------	C. SINAPI	91946	SUPORTE PARAFUSADO COM PLACA DE ENCAIXE 4" X 2" MÉDIO (1,30 M DO PISO) PARA PONTO ELÉTRICO - FORNECIMENTO E INSTALAÇÃO. AF_03/2023	UN	1,00000000	R$ 12,38	R$ 12,38	R$ 6,8600	R$ 5,5200	R$ 0,0000	R$ 0,0000	R$ 0,0000
------	C. SINAPI	91958	INTERRUPTOR SIMPLES (2 MÓDULOS), 10A/250V, SEM SUPORTE E SEM PLACA - FORNECIMENTO E INSTALAÇÃO. AF_03/2023	UN	1,00000000	R$ 38,73	R$ 38,73	R$ 21,4200	R$ 17,3100	R$ 0,0000	R$ 0,0000	R$ 0,0000

91961	C. SINAPI		INTERRUPTOR PARALELO (2 MÓDULOS), 10A/250V, INCLUINDO SUPORTE E PLACA - FORNECIMENTO E INSTALAÇÃO. AF_03/2023	UN			R$ 65,50	R$ 35,3400	R$ 30,1600	R$ 0,0000	R$ 0,0000	R$ 0,0000
------	C. SINAPI	91946	SUPORTE PARAFUSADO COM PLACA DE ENCAIXE 4" X 2" MÉDIO (1,30 M DO PISO) PARA PONTO ELÉTRICO - FORNECIMENTO E INSTALAÇÃO. AF_03/2023	UN	1,00000000	R$ 12,38	R$ 12,38	R$ 6,8600	R$ 5,5200	R$ 0,0000	R$ 0,0000	R$ 0,0000
------	C. SINAPI	91960	INTERRUPTOR PARALELO (2 MÓDULOS), 10A/250V, SEM SUPORTE E SEM PLACA - FORNECIMENTO E INSTALAÇÃO. AF_03/2023	UN	1,00000000	R$ 53,12	R$ 53,12	R$ 28,4800	R$ 24,6400	R$ 0,0000	R$ 0,0000	R$ 0,0000

91967	C. SINAPI		INTERRUPTOR SIMPLES (3 MÓDULOS), 10A/250V, INCLUINDO SUPORTE E PLACA - FORNECIMENTO E INSTALAÇÃO. AF_03/2023	UN			R$ 68,79	R$ 38,6300	R$ 30,1600	R$ 0,0000	R$ 0,0000	R$ 0,0000
------	C. SINAPI	91946	SUPORTE PARAFUSADO COM PLACA DE ENCAIXE 4" X 2" MÉDIO (1,30 M DO PISO) PARA PONTO ELÉTRICO - FORNECIMENTO E INSTALAÇÃO. AF_03/2023	UN	1,00000000	R$ 12,38	R$ 12,38	R$ 6,8600	R$ 5,5200	R$ 0,0000	R$ 0,0000	R$ 0,0000
------	C. SINAPI	91966	INTERRUPTOR SIMPLES (3 MÓDULOS), 10A/250V, SEM SUPORTE E SEM PLACA - FORNECIMENTO E INSTALAÇÃO. AF_03/2023	UN	1,00000000	R$ 56,41	R$ 56,41	R$ 31,7700	R$ 24,6400	R$ 0,0000	R$ 0,0000	R$ 0,0000

91996	C. SINAPI		TOMADA MÉDIA DE EMBUTIR (1 MÓDULO), 2P+T 10 A, INCLUINDO SUPORTE E PLACA - FORNECIMENTO E INSTALAÇÃO. AF_03/2023	UN			R$ 39,25	R$ 20,0700	R$ 19,1800	R$ 0,0000	R$ 0,0000	R$ 0,0000
------	C. SINAPI	91946	SUPORTE PARAFUSADO COM PLACA DE ENCAIXE 4" X 2" MÉDIO (1,30 M DO PISO) PARA PONTO ELÉTRICO - FORNECIMENTO E INSTALAÇÃO. AF_03/2023	UN	1,00000000	R$ 12,38	R$ 12,38	R$ 6,8600	R$ 5,5200	R$ 0,0000	R$ 0,0000	R$ 0,0000
------	C. SINAPI	91994	TOMADA MÉDIA DE EMBUTIR (1 MÓDULO), 2P+T 10 A, SEM SUPORTE E SEM PLACA - FORNECIMENTO E INSTALAÇÃO. AF_03/2023	UN	1,00000000	R$ 26,87	R$ 26,87	R$ 13,2100	R$ 13,6600	R$ 0,0000	R$ 0,0000	R$ 0,0000

92000	C. SINAPI		TOMADA BAIXA DE EMBUTIR (1 MÓDULO), 2P+T 10 A, INCLUINDO SUPORTE E PLACA - FORNECIMENTO E INSTALAÇÃO. AF_03/2023	UN			R$ 35,15	R$ 19,2000	R$ 15,9500	R$ 0,0000	R$ 0,0000	R$ 0,0000
------	C. SINAPI	91946	SUPORTE PARAFUSADO COM PLACA DE ENCAIXE 4" X 2" MÉDIO (1,30 M DO PISO) PARA PONTO ELÉTRICO - FORNECIMENTO E INSTALAÇÃO. AF_03/2023	UN	1,00000000	R$ 12,38	R$ 12,38	R$ 6,8600	R$ 5,5200	R$ 0,0000	R$ 0,0000	R$ 0,0000
------	C. SINAPI	91998	TOMADA BAIXA DE EMBUTIR (1 MÓDULO), 2P+T 10 A, SEM SUPORTE E SEM PLACA - FORNECIMENTO E INSTALAÇÃO. AF_03/2023	UN	1,00000000	R$ 22,77	R$ 22,77	R$ 12,3400	R$ 10,4300	R$ 0,0000	R$ 0,0000	R$ 0,0000

92004	C. SINAPI		TOMADA MÉDIA DE EMBUTIR (2 MÓDULOS), 2P+T 10 A, INCLUINDO SUPORTE E PLACA - FORNECIMENTO E INSTALAÇÃO. AF_03/2023	UN			R$ 62,74	R$ 32,5700	R$ 30,1700	R$ 0,0000	R$ 0,0000	R$ 0,0000
------	C. SINAPI	91946	SUPORTE PARAFUSADO COM PLACA DE ENCAIXE 4" X 2" MÉDIO (1,30 M DO PISO) PARA PONTO ELÉTRICO - FORNECIMENTO E INSTALAÇÃO. AF_03/2023	UN	1,00000000	R$ 12,38	R$ 12,38	R$ 6,8600	R$ 5,5200	R$ 0,0000	R$ 0,0000	R$ 0,0000
------	C. SINAPI	92002	TOMADA MÉDIA DE EMBUTIR (2 MÓDULOS), 2P+T 10 A, SEM SUPORTE E SEM PLACA - FORNECIMENTO E INSTALAÇÃO. AF_03/2023	UN	1,00000000	R$ 50,36	R$ 50,36	R$ 25,7200	R$ 24,6400	R$ 0,0000	R$ 0,0000	R$ 0,0000

92023	C. SINAPI		INTERRUPTOR SIMPLES (1 MÓDULO) COM 1 TOMADA DE EMBUTIR 2P+T 10 A, INCLUINDO SUPORTE E PLACA - FORNECIMENTO E INSTALAÇÃO. AF_03/2023	UN			R$ 56,88	R$ 30,4200	R$ 26,4600	R$ 0,0000	R$ 0,0000	R$ 0,0000
------	C. SINAPI	91946	SUPORTE PARAFUSADO COM PLACA DE ENCAIXE 4" X 2" MÉDIO (1,30 M DO PISO) PARA PONTO ELÉTRICO - FORNECIMENTO E INSTALAÇÃO. AF_03/2023	UN	1,00000000	R$ 12,38	R$ 12,38	R$ 6,8600	R$ 5,5200	R$ 0,0000	R$ 0,0000	R$ 0,0000
------	C. SINAPI	92022	INTERRUPTOR SIMPLES (1 MÓDULO) COM 1 TOMADA DE EMBUTIR 2P+T 10 A, SEM SUPORTE E SEM PLACA - FORNECIMENTO E INSTALAÇÃO. AF_03/2023	UN	1,00000000	R$ 44,50	R$ 44,50	R$ 23,5700	R$ 20,9300	R$ 0,0000	R$ 0,0000	R$ 0,0000

92029	C. SINAPI		INTERRUPTOR PARALELO (1 MÓDULO) COM 1 TOMADA DE EMBUTIR 2P+T 10 A, INCLUINDO SUPORTE E PLACA - FORNECIMENTO E INSTALAÇÃO. AF_03/2023	UN			R$ 64,12	R$ 33,9500	R$ 30,1700	R$ 0,0000	R$ 0,0000	R$ 0,0000
------	C. SINAPI	91946	SUPORTE PARAFUSADO COM PLACA DE ENCAIXE 4" X 2" MÉDIO (1,30 M DO PISO) PARA PONTO ELÉTRICO - FORNECIMENTO E INSTALAÇÃO. AF_03/2023	UN	1,00000000	R$ 12,38	R$ 12,38	R$ 6,8600	R$ 5,5200	R$ 0,0000	R$ 0,0000	R$ 0,0000
------	C. SINAPI	92028	INTERRUPTOR PARALELO (1 MÓDULO) COM 1 TOMADA DE EMBUTIR 2P+T 10 A, SEM SUPORTE E SEM PLACA - FORNECIMENTO E INSTALAÇÃO. AF_03/2023	UN	1,00000000	R$ 51,74	R$ 51,74	R$ 27,1000	R$ 24,6400	R$ 0,0000	R$ 0,0000	R$ 0,0000

92221	C. SINAPI		TUBO DE CONCRETO PARA REDES COLETORAS DE ÁGUAS PLUVIAIS, DIÂMETRO DE 600 MM, JUNTA RÍGIDA, INSTALADO EM LOCAL COM ALTO NÍVEL DE INTERFERÊNCIAS - FORNECIMENTO E ASSENTAMENTO. AF_03/2024	M			R$ 303,76	R$ 254,5800	R$ 27,4200	R$ 21,7600	R$ 0,0000	R$ 0,0000
------	C. SINAPI	5631	ESCAVADEIRA HIDRÁULICA SOBRE ESTEIRAS, CAÇAMBA 0,80 M3, PESO OPERACIONAL 17 T, POTENCIA BRUTA 111 HP - CHP DIURNO. AF_06/2014	CHP	0,08240000	R$ 235,94	R$ 19,44	R$ 5,7350	R$ 2,6846	R$ 11,0218	R$ 0,0000	R$ 0,0000
------	C. SINAPI	5632	ESCAVADEIRA HIDRÁULICA SOBRE ESTEIRAS, CAÇAMBA 0,80 M3, PESO OPERACIONAL 17 T, POTENCIA BRUTA 111 HP - CHI DIURNO. AF_06/2014	CHI	0,16000000	R$ 104,50	R$ 16,72	R$ 0,7456	R$ 5,2128	R$ 10,7616	R$ 0,0000	R$ 0,0000
------	I. SINAPI	7725	TUBO DE CONCRETO ARMADO PARA AGUAS PLUVIAIS, CLASSE PA-1, COM ENCAIXE PONTA E BOLSA, DIAMETRO NOMINAL DE = 600 MM	M	1,03000000	R$ 232,50	R$ 239,47	------------	------------	------------	------------	------------
------	C. SINAPI	88246	ASSENTADOR DE TUBOS COM ENCARGOS COMPLEMENTARES	H	0,36840000	R$ 21,17	R$ 7,79	R$ 1,7167	R$ 6,0823	R$ 0,0000	R$ 0,0000	R$ 0,0000
------	C. SINAPI	88316	SERVENTE COM ENCARGOS COMPLEMENTARES	H	0,73680000	R$ 23,08	R$ 17,00	R$ 4,2219	R$ 12,7835	R$ 0,0000	R$ 0,0000	R$ 0,0000
------	C. SINAPI	88629	ARGAMASSA TRAÇO 1:3 (EM VOLUME DE CIMENTO E AREIA MÉDIA ÚMIDA), PREPARO MANUAL. AF_08/2019	M3	0,00470000	R$ 712,09	R$ 3,34	R$ 2,6480	R$ 0,6988	R$ 0,0000	R$ 0,0000	R$ 0,0000

92255	C. SINAPI		INSTALAÇÃO DE TESOURA (INTEIRA OU MEIA), EM AÇO, PARA VÃOS MAIORES OU IGUAIS A 3,0 M E MENORES QUE 6,0 M, INCLUSO IÇAMENTO. AF_07/2019	UN			R$ 221,13	R$ 52,4000	R$ 107,9400	R$ 59,5400	R$ 0,0000	R$ 1,2500
------	I. SINAPI	11964	PARAFUSO DE ACO ZINCADO, TIPO CHUMBADOR PARABOLT, DIAMETRO 3/8", COMPRIMENTO 75 MM	UN	12,00000000	R$ 2,59	R$ 31,08	------------	------------	------------	------------	------------
------	C. SINAPI	88278	MONTADOR DE ESTRUTURA METÁLICA COM ENCARGOS COMPLEMENTARES	H	2,55300000	R$ 32,04	R$ 81,79	R$ 11,8970	R$ 69,9011	R$ 0,0000	R$ 0,0000	R$ 0,0000
------	C. SINAPI	88316	SERVENTE COM ENCARGOS COMPLEMENTARES	H	1,44000000	R$ 23,08	R$ 33,23	R$ 8,2512	R$ 24,9840	R$ 0,0000	R$ 0,0000	R$ 0,0000
------	C. SINAPI	93287	GUINDASTE HIDRÁULICO AUTOPROPELIDO, COM LANÇA TELESCÓPICA 40 M, CAPACIDADE MÁXIMA 60 T, POTÊNCIA 260 KW - CHP DIURNO. AF_03/2016	CHP	0,11330000	R$ 378,88	R$ 42,92	R$ 0,5280	R$ 5,4486	R$ 35,6986	R$ 0,0000	R$ 1,2520
------	C. SINAPI	93288	GUINDASTE HIDRÁULICO AUTOPROPELIDO, COM LANÇA TELESCÓPICA 40 M, CAPACIDADE MÁXIMA 60 T, POTÊNCIA 260 KW - CHI DIURNO. AF_03/2016	CHI	0,15700000	R$ 204,58	R$ 32,11	R$ 0,7316	R$ 7,5501	R$ 23,8373	R$ 0,0000	R$ 0,0000

92256	C. SINAPI		INSTALAÇÃO DE TESOURA (INTEIRA OU MEIA), EM AÇO, PARA VÃOS MAIORES OU IGUAIS A 6,0 M E MENORES QUE 8,0 M, INCLUSO IÇAMENTO. AF_07/2019	UN			R$ 277,23	R$ 61,3100	R$ 155,1300	R$ 59,5400	R$ 0,0000	R$ 1,2500
------	I. SINAPI	11964	PARAFUSO DE ACO ZINCADO, TIPO CHUMBADOR PARABOLT, DIAMETRO 3/8", COMPRIMENTO 75 MM	UN	12,00000000	R$ 2,59	R$ 31,08	------------	------------	------------	------------	------------
------	C. SINAPI	88278	MONTADOR DE ESTRUTURA METÁLICA COM ENCARGOS COMPLEMENTARES	H	4,07900000	R$ 32,04	R$ 130,69	R$ 19,0081	R$ 111,6830	R$ 0,0000	R$ 0,0000	R$ 0,0000
------	C. SINAPI	88316	SERVENTE COM ENCARGOS COMPLEMENTARES	H	1,75200000	R$ 23,08	R$ 40,43	R$ 10,0390	R$ 30,3972	R$ 0,0000	R$ 0,0000	R$ 0,0000
------	C. SINAPI	93287	GUINDASTE HIDRÁULICO AUTOPROPELIDO, COM LANÇA TELESCÓPICA 40 M, CAPACIDADE MÁXIMA 60 T, POTÊNCIA 260 KW - CHP DIURNO. AF_03/2016	CHP	0,11330000	R$ 378,88	R$ 42,92	R$ 0,5280	R$ 5,4486	R$ 35,6986	R$ 0,0000	R$ 1,2520
------	C. SINAPI	93288	GUINDASTE HIDRÁULICO AUTOPROPELIDO, COM LANÇA TELESCÓPICA 40 M, CAPACIDADE MÁXIMA 60 T, POTÊNCIA 260 KW - CHI DIURNO. AF_03/2016	CHI	0,15700000	R$ 204,58	R$ 32,11	R$ 0,7316	R$ 7,5501	R$ 23,8373	R$ 0,0000	R$ 0,0000

92267	C. SINAPI		FABRICAÇÃO DE FÔRMA PARA LAJES, EM CHAPA DE MADEIRA COMPENSADA RESINADA, E = 17 MM. AF_09/2020	M2			R$ 66,73	R$ 65,6100	R$ 1,1200	R$ 0,0000	R$ 0,0000	R$ 0,0000
------	I. SINAPI	1358	CHAPA/PAINEL DE MADEIRA COMPENSADA RESINADA (MADEIRITE RESINADO ROSA) PARA FORMA DE CONCRETO, DE 2200 X 1100 MM, E = 17 MM	M2	1,05000000	R$ 62,30	R$ 65,41	------------	------------	------------	------------	------------
------	C. SINAPI	88239	AJUDANTE DE CARPINTEIRO COM ENCARGOS COMPLEMENTARES	H	0,00500000	R$ 24,23	R$ 0,12	R$ 0,0286	R$ 0,0926	R$ 0,0000	R$ 0,0000	R$ 0,0000
------	C. SINAPI	88262	CARPINTEIRO DE FORMAS COM ENCARGOS COMPLEMENTARES	H	0,00500000	R$ 27,55	R$ 0,13	R$ 0,0286	R$ 0,1092	R$ 0,0000	R$ 0,0000	R$ 0,0000
------	C. SINAPI	91692	SERRA CIRCULAR DE BANCADA COM MOTOR ELÉTRICO POTÊNCIA DE 5HP, COM COIFA PARA DISCO 10" - CHP DIURNO. AF_08/2015	CHP	0,00500000	R$ 41,02	R$ 0,20	R$ 0,0233	R$ 0,1751	R$ 0,0010	R$ 0,0000	R$ 0,0058
------	C. SINAPI	91693	SERRA CIRCULAR DE BANCADA COM MOTOR ELÉTRICO POTÊNCIA DE 5HP, COM COIFA PARA DISCO 10" - CHI DIURNO. AF_08/2015	CHI	0,02200000	R$ 39,80	R$ 0,87	R$ 0,1025	R$ 0,7704	R$ 0,0026	R$ 0,0000	R$ 0,0000

92367	C. SINAPI		TUBO DE AÇO GALVANIZADO COM COSTURA, CLASSE MÉDIA, DN 65 (2 1/2"), CONEXÃO ROSQUEADA, INSTALADO EM REDE DE ALIMENTAÇÃO PARA HIDRANTE - FORNECIMENTO E INSTALAÇÃO. AF_10/2020	M			R$ 101,77	R$ 91,3500	R$ 10,4200	R$ 0,0000	R$ 0,0000	R$ 0,0000
------	I. SINAPI	7701	TUBO ACO GALVANIZADO COM COSTURA, CLASSE MEDIA, DN 2.1/2", E = *3,65* MM, PESO *6,51* KG/M (NBR 5580)	M	1,03900000	R$ 85,49	R$ 88,82	------------	------------	------------	------------	------------
------	C. SINAPI	88248	AUXILIAR DE ENCANADOR OU BOMBEIRO HIDRÁULICO COM ENCARGOS COMPLEMENTARES	H	0,24500000	R$ 23,75	R$ 5,81	R$ 1,2642	R$ 4,5546	R$ 0,0000	R$ 0,0000	R$ 0,0000
------	C. SINAPI	88267	ENCANADOR OU BOMBEIRO HIDRÁULICO COM ENCARGOS COMPLEMENTARES	H	0,24500000	R$ 29,16	R$ 7,14	R$ 1,2642	R$ 5,8800	R$ 0,0000	R$ 0,0000	R$ 0,0000

92377	C. SINAPI		NIPLE, EM FERRO GALVANIZADO, DN 65 (2 1/2"), CONEXÃO ROSQUEADA, INSTALADO EM REDE DE ALIMENTAÇÃO PARA HIDRANTE - FORNECIMENTO E INSTALAÇÃO. AF_10/2020	UN			R$ 90,55	R$ 59,2000	R$ 31,3500	R$ 0,0000	R$ 0,0000	R$ 0,0000
------	I. SINAPI	3148	FITA VEDA ROSCA, EM PTFE, ROLO DE 18 MM X 50 M (L X C)	UN	0,03000000	R$ 16,56	R$ 0,49	------------	------------	------------	------------	------------
------	I. SINAPI	4208	NIPLE DE FERRO GALVANIZADO, COM ROSCA BSP, DE 2 1/2"	UN	1,00000000	R$ 50,81	R$ 50,81	------------	------------	------------	------------	------------
------	I. SINAPI	7307	FUNDO ANTICORROSIVO PARA METAIS FERROSOS (ZARCAO)	L	0,00700000	R$ 44,91	R$ 0,31	------------	------------	------------	------------	------------
------	C. SINAPI	88248	AUXILIAR DE ENCANADOR OU BOMBEIRO HIDRÁULICO COM ENCARGOS COMPLEMENTARES	H	0,73600000	R$ 23,75	R$ 17,48	R$ 3,7978	R$ 13,6822	R$ 0,0000	R$ 0,0000	R$ 0,0000
------	C. SINAPI	88267	ENCANADOR OU BOMBEIRO HIDRÁULICO COM ENCARGOS COMPLEMENTARES	H	0,73600000	R$ 29,16	R$ 21,46	R$ 3,7978	R$ 17,6640	R$ 0,0000	R$ 0,0000	R$ 0,0000

92378	C. SINAPI		LUVA, EM FERRO GALVANIZADO, DN 65 (2 1/2"), CONEXÃO ROSQUEADA, INSTALADO EM REDE DE ALIMENTAÇÃO PARA HIDRANTE - FORNECIMENTO E INSTALAÇÃO. AF_10/2020	UN			R$ 100,26	R$ 68,9100	R$ 31,3500	R$ 0,0000	R$ 0,0000	R$ 0,0000
------	I. SINAPI	3148	FITA VEDA ROSCA, EM PTFE, ROLO DE 18 MM X 50 M (L X C)	UN	0,03000000	R$ 16,56	R$ 0,49	------------	------------	------------	------------	------------
------	I. SINAPI	3913	LUVA DE FERRO GALVANIZADO, COM ROSCA BSP, DE 2 1/2"	UN	1,00000000	R$ 60,52	R$ 60,52	------------	------------	------------	------------	------------
------	I. SINAPI	7307	FUNDO ANTICORROSIVO PARA METAIS FERROSOS (ZARCAO)	L	0,00700000	R$ 44,91	R$ 0,31	------------	------------	------------	------------	------------
------	C. SINAPI	88248	AUXILIAR DE ENCANADOR OU BOMBEIRO HIDRÁULICO COM ENCARGOS COMPLEMENTARES	H	0,73600000	R$ 23,75	R$ 17,48	R$ 3,7978	R$ 13,6822	R$ 0,0000	R$ 0,0000	R$ 0,0000
------	C. SINAPI	88267	ENCANADOR OU BOMBEIRO HIDRÁULICO COM ENCARGOS COMPLEMENTARES	H	0,73600000	R$ 29,16	R$ 21,46	R$ 3,7978	R$ 17,6640	R$ 0,0000	R$ 0,0000	R$ 0,0000

92385	C. SINAPI		JOELHO 45 GRAUS, EM FERRO GALVANIZADO, DN 40 (1 1/2"), CONEXÃO ROSQUEADA, INSTALADO EM REDE DE ALIMENTAÇÃO PARA HIDRANTE - FORNECIMENTO E INSTALAÇÃO. AF_10/2020	UN			R$ 80,52	R$ 43,3400	R$ 37,1800	R$ 0,0000	R$ 0,0000	R$ 0,0000
------	I. SINAPI	3148	FITA VEDA ROSCA, EM PTFE, ROLO DE 18 MM X 50 M (L X C)	UN	0,01700000	R$ 16,56	R$ 0,28	------------	------------	------------	------------	------------
------	I. SINAPI	3446	COTOVELO 45 GRAUS DE FERRO GALVANIZADO, COM ROSCA BSP, DE 1 1/2"	UN	1,00000000	R$ 33,89	R$ 33,89	------------	------------	------------	------------	------------
------	I. SINAPI	7307	FUNDO ANTICORROSIVO PARA METAIS FERROSOS (ZARCAO)	L	0,00400000	R$ 44,91	R$ 0,17	------------	------------	------------	------------	------------
------	C. SINAPI	88248	AUXILIAR DE ENCANADOR OU BOMBEIRO HIDRÁULICO COM ENCARGOS COMPLEMENTARES	H	0,87300000	R$ 23,75	R$ 20,73	R$ 4,5047	R$ 16,2291	R$ 0,0000	R$ 0,0000	R$ 0,0000
------	C. SINAPI	88267	ENCANADOR OU BOMBEIRO HIDRÁULICO COM ENCARGOS COMPLEMENTARES	H	0,87300000	R$ 29,16	R$ 25,45	R$ 4,5047	R$ 20,9520	R$ 0,0000	R$ 0,0000	R$ 0,0000

92389	C. SINAPI		JOELHO 45 GRAUS, EM FERRO GALVANIZADO, DN 65 (2 1/2"), CONEXÃO ROSQUEADA, INSTALADO EM REDE DE ALIMENTAÇÃO PARA HIDRANTE - FORNECIMENTO E INSTALAÇÃO. AF_10/2020	UN			R$ 154,47	R$ 107,4600	R$ 47,0100	R$ 0,0000	R$ 0,0000	R$ 0,0000
------	I. SINAPI	3148	FITA VEDA ROSCA, EM PTFE, ROLO DE 18 MM X 50 M (L X C)	UN	0,03000000	R$ 16,56	R$ 0,49	------------	------------	------------	------------	------------
------	I. SINAPI	7307	FUNDO ANTICORROSIVO PARA METAIS FERROSOS (ZARCAO)	L	0,00700000	R$ 44,91	R$ 0,31	------------	------------	------------	------------	------------
------	I. SINAPI	12402	COTOVELO 45 GRAUS DE FERRO GALVANIZADO, COM ROSCA BSP, DE 2 1/2"	UN	1,00000000	R$ 95,26	R$ 95,26	------------	------------	------------	------------	------------
------	C. SINAPI	88248	AUXILIAR DE ENCANADOR OU BOMBEIRO HIDRÁULICO COM ENCARGOS COMPLEMENTARES	H	1,10400000	R$ 23,75	R$ 26,22	R$ 5,6966	R$ 20,5234	R$ 0,0000	R$ 0,0000	R$ 0,0000
------	C. SINAPI	88267	ENCANADOR OU BOMBEIRO HIDRÁULICO COM ENCARGOS COMPLEMENTARES	H	1,10400000	R$ 29,16	R$ 32,19	R$ 5,6966	R$ 26,4960	R$ 0,0000	R$ 0,0000	R$ 0,0000

92390	C. SINAPI		JOELHO 90 GRAUS, EM FERRO GALVANIZADO, DN 65 (2 1/2"), CONEXÃO ROSQUEADA, INSTALADO EM REDE DE ALIMENTAÇÃO PARA HIDRANTE - FORNECIMENTO E INSTALAÇÃO. AF_10/2020	UN			R$ 144,97	R$ 97,9600	R$ 47,0100	R$ 0,0000	R$ 0,0000	R$ 0,0000
------	I. SINAPI	3148	FITA VEDA ROSCA, EM PTFE, ROLO DE 18 MM X 50 M (L X C)	UN	0,03000000	R$ 16,56	R$ 0,49	------------	------------	------------	------------	------------
------	I. SINAPI	3470	COTOVELO 90 GRAUS DE FERRO GALVANIZADO, COM ROSCA BSP, DE 2 1/2"	UN	1,00000000	R$ 85,76	R$ 85,76	------------	------------	------------	------------	------------
------	I. SINAPI	7307	FUNDO ANTICORROSIVO PARA METAIS FERROSOS (ZARCAO)	L	0,00700000	R$ 44,91	R$ 0,31	------------	------------	------------	------------	------------
------	C. SINAPI	88248	AUXILIAR DE ENCANADOR OU BOMBEIRO HIDRÁULICO COM ENCARGOS COMPLEMENTARES	H	1,10400000	R$ 23,75	R$ 26,22	R$ 5,6966	R$ 20,5234	R$ 0,0000	R$ 0,0000	R$ 0,0000
------	C. SINAPI	88267	ENCANADOR OU BOMBEIRO HIDRÁULICO COM ENCARGOS COMPLEMENTARES	H	1,10400000	R$ 29,16	R$ 32,19	R$ 5,6966	R$ 26,4960	R$ 0,0000	R$ 0,0000	R$ 0,0000

92396	C. SINAPI		EXECUÇÃO DE PASSEIO EM PISO INTERTRAVADO, COM BLOCO RETANGULAR COR NATURAL DE 20 X 10 CM, ESPESSURA 6 CM. AF_10/2022	M2			R$ 76,64	R$ 62,8800	R$ 13,4100	R$ 0,3500	R$ 0,0000	R$ 0,0000
------	I. SINAPI	370	AREIA MEDIA - POSTO JAZIDA/FORNECEDOR (RETIRADO NA JAZIDA, SEM TRANSPORTE)	M3	0,05680000	R$ 97,00	R$ 5,50	------------	------------	------------	------------	------------
------	I. SINAPI	4741	PO DE PEDRA (POSTO PEDREIRA/FORNECEDOR, SEM FRETE)	M3	0,00980000	R$ 82,69	R$ 0,81	------------	------------	------------	------------	------------
------	I. SINAPI	36155	BLOQUETE/PISO INTERTRAVADO DE CONCRETO - MODELO ONDA/16 FACES/RETANGULAR/TIJOLINHO/PAVER/HOLANDES/PARALELEPIPEDO, *20 X 10* CM, E = 6 CM, RESISTENCIA DE 35 MPA, COR NATURAL	M2	1,03000000	R$ 50,27	R$ 51,77	------------	------------	------------	------------	------------
------	C. SINAPI	88260	CALCETEIRO COM ENCARGOS COMPLEMENTARES	H	0,37250000	R$ 24,50	R$ 9,12	R$ 2,1791	R$ 6,9471	R$ 0,0000	R$ 0,0000	R$ 0,0000
------	C. SINAPI	88316	SERVENTE COM ENCARGOS COMPLEMENTARES	H	0,37250000	R$ 23,08	R$ 8,59	R$ 2,1344	R$ 6,4629	R$ 0,0000	R$ 0,0000	R$ 0,0000
------	C. SINAPI	91277	PLACA VIBRATÓRIA REVERSÍVEL COM MOTOR 4 TEMPOS A GASOLINA, FORÇA CENTRÍFUGA DE 25 KN (2500 KGF), POTÊNCIA 5,5 CV - CHP DIURNO. AF_08/2015	CHP	0,00410000	R$ 10,13	R$ 0,04	R$ 0,0356	R$ 0,0000	R$ 0,0059	R$ 0,0000	R$ 0,0000
------	C. SINAPI	91278	PLACA VIBRATÓRIA REVERSÍVEL COM MOTOR 4 TEMPOS A GASOLINA, FORÇA CENTRÍFUGA DE 25 KN (2500 KGF), POTÊNCIA 5,5 CV - CHI DIURNO. AF_08/2015	CHI	0,18210000	R$ 0,72	R$ 0,13	R$ 0,0000	R$ 0,0000	R$ 0,1311	R$ 0,0000	R$ 0,0000
------	C. SINAPI	91283	CORTADORA DE PISO COM MOTOR 4 TEMPOS A GASOLINA, POTÊNCIA DE 13 HP, COM DISCO DE CORTE DIAMANTADO SEGMENTADO PARA CONCRETO, DIÂMETRO DE 350 MM, FURO DE 1" (14 X 1") - CHP DIURNO. AF_08/2015	CHP	0,04910000	R$ 10,98	R$ 0,53	R$ 0,4296	R$ 0,0000	R$ 0,1095	R$ 0,0000	R$ 0,0000
------	C. SINAPI	91285	CORTADORA DE PISO COM MOTOR 4 TEMPOS A GASOLINA, POTÊNCIA DE 13 HP, COM DISCO DE CORTE DIAMANTADO SEGMENTADO PARA CONCRETO, DIÂMETRO DE 350 MM, FURO DE 1" (14 X 1") - CHI DIURNO. AF_08/2015	CHI	0,13710000	R$ 1,10	R$ 0,15	R$ 0,0000	R$ 0,0000	R$ 0,1508	R$ 0,0000	R$ 0,0000

92411	C. SINAPI		MONTAGEM E DESMONTAGEM DE FÔRMA DE PILARES RETANGULARES E ESTRUTURAS SIMILARES, PÉ-DIREITO SIMPLES, EM MADEIRA SERRADA, 2 UTILIZAÇÕES. AF_09/2020	M2			R$ 148,51	R$ 67,9800	R$ 80,5000	R$ 0,0100	R$ 0,0000	R$ 0,0200
------	I. SINAPI	2692	DESMOLDANTE PROTETOR PARA FORMAS DE MADEIRA, DE BASE OLEOSA EMULSIONADA EM AGUA	L	0,01700000	R$ 7,39	R$ 0,12	------------	------------	------------	------------	------------
------	I. SINAPI	40304	PREGO DE ACO POLIDO COM CABECA DUPLA 17 X 27 (2 1/2 X 11)	KG	0,02700000	R$ 18,23	R$ 0,49	------------	------------	------------	------------	------------
------	C. SINAPI	88239	AJUDANTE DE CARPINTEIRO COM ENCARGOS COMPLEMENTARES	H	0,48900000	R$ 24,23	R$ 11,84	R$ 2,7922	R$ 9,0563	R$ 0,0000	R$ 0,0000	R$ 0,0000
------	C. SINAPI	88262	CARPINTEIRO DE FORMAS COM ENCARGOS COMPLEMENTARES	H	2,66800000	R$ 27,55	R$ 73,50	R$ 15,2343	R$ 58,2691	R$ 0,0000	R$ 0,0000	R$ 0,0000
------	C. SINAPI	92269	FABRICAÇÃO DE FÔRMA PARA PILARES E ESTRUTURAS SIMILARES, EM MADEIRA SERRADA, E=25 MM. AF_09/2020	M2	0,53000000	R$ 118,04	R$ 62,56	R$ 49,4490	R$ 13,0751	R$ 0,0106	R$ 0,0000	R$ 0,0265

92413	C. SINAPI		MONTAGEM E DESMONTAGEM DE FÔRMA DE PILARES RETANGULARES E ESTRUTURAS SIMILARES, PÉ-DIREITO SIMPLES, EM MADEIRA SERRADA, 4 UTILIZAÇÕES. AF_09/2020	M2			R$ 98,71	R$ 40,0200	R$ 58,6800	R$ 0,0000	R$ 0,0000	R$ 0,0100
------	I. SINAPI	2692	DESMOLDANTE PROTETOR PARA FORMAS DE MADEIRA, DE BASE OLEOSA EMULSIONADA EM AGUA	L	0,01700000	R$ 7,39	R$ 0,12	------------	------------	------------	------------	------------
------	I. SINAPI	40304	PREGO DE ACO POLIDO COM CABECA DUPLA 17 X 27 (2 1/2 X 11)	KG	0,02700000	R$ 18,23	R$ 0,49	------------	------------	------------	------------	------------
------	C. SINAPI	88239	AJUDANTE DE CARPINTEIRO COM ENCARGOS COMPLEMENTARES	H	0,37600000	R$ 24,23	R$ 9,11	R$ 2,1470	R$ 6,9635	R$ 0,0000	R$ 0,0000	R$ 0,0000
------	C. SINAPI	88262	CARPINTEIRO DE FORMAS COM ENCARGOS COMPLEMENTARES	H	2,05200000	R$ 27,55	R$ 56,53	R$ 11,7169	R$ 44,8157	R$ 0,0000	R$ 0,0000	R$ 0,0000
------	C. SINAPI	92269	FABRICAÇÃO DE FÔRMA PARA PILARES E ESTRUTURAS SIMILARES, EM MADEIRA SERRADA, E=25 MM. AF_09/2020	M2	0,27500000	R$ 118,04	R$ 32,46	R$ 25,6575	R$ 6,7843	R$ 0,0055	R$ 0,0000	R$ 0,0138

92447	C. SINAPI		MONTAGEM E DESMONTAGEM DE FÔRMA DE VIGA, ESCORAMENTO COM PONTALETE DE MADEIRA, PÉ-DIREITO SIMPLES, EM MADEIRA SERRADA, 2 UTILIZAÇÕES. AF_09/2020	M2			R$ 185,25	R$ 108,6700	R$ 76,5400	R$ 0,0100	R$ 0,0000	R$ 0,0300
------	I. SINAPI	2692	DESMOLDANTE PROTETOR PARA FORMAS DE MADEIRA, DE BASE OLEOSA EMULSIONADA EM AGUA	L	0,01700000	R$ 7,39	R$ 0,12	------------	------------	------------	------------	------------
------	I. SINAPI	6193	TABUA NAO APARELHADA *2,5 X 20* CM, EM MACARANDUBA/MASSARANDUBA, ANGELIM OU EQUIVALENTE DA REGIAO - BRUTA	M	0,47400000	R$ 14,40	R$ 6,82	------------	------------	------------	------------	------------
------	I. SINAPI	40304	PREGO DE ACO POLIDO COM CABECA DUPLA 17 X 27 (2 1/2 X 11)	KG	0,06600000	R$ 18,23	R$ 1,20	------------	------------	------------	------------	------------
------	C. SINAPI	88239	AJUDANTE DE CARPINTEIRO COM ENCARGOS COMPLEMENTARES	H	0,37500000	R$ 24,23	R$ 9,08	R$ 2,1413	R$ 6,9450	R$ 0,0000	R$ 0,0000	R$ 0,0000
------	C. SINAPI	88262	CARPINTEIRO DE FORMAS COM ENCARGOS COMPLEMENTARES	H	2,04600000	R$ 27,55	R$ 56,36	R$ 11,6827	R$ 44,6846	R$ 0,0000	R$ 0,0000	R$ 0,0000
------	C. SINAPI	92270	FABRICAÇÃO DE FÔRMA PARA VIGAS, COM MADEIRA SERRADA, E = 25 MM. AF_09/2020	M2	0,63200000	R$ 142,99	R$ 90,36	R$ 71,1000	R$ 19,2191	R$ 0,0126	R$ 0,0000	R$ 0,0379
------	C. SINAPI	92273	FABRICAÇÃO DE ESCORAS DO TIPO PONTALETE, EM MADEIRA, PARA PÉ-DIREITO SIMPLES. AF_09/2020	M	1,52800000	R$ 13,95	R$ 21,31	R$ 15,7231	R$ 5,5925	R$ 0,0000	R$ 0,0000	R$ 0,0000

92510	C. SINAPI		MONTAGEM E DESMONTAGEM DE FÔRMA DE LAJE MACIÇA, PÉ-DIREITO SIMPLES, EM CHAPA DE MADEIRA COMPENSADA RESINADA, 2 UTILIZAÇÕES. AF_09/2020	M2			R$ 75,58	R$ 47,0200	R$ 17,9800	R$ 10,5800	R$ 0,0000	R$ 0,0000
------	I. SINAPI	2692	DESMOLDANTE PROTETOR PARA FORMAS DE MADEIRA, DE BASE OLEOSA EMULSIONADA EM AGUA	L	0,01000000	R$ 7,39	R$ 0,07	------------	------------	------------	------------	------------
------	I. SINAPI	10749	LOCACAO DE ESCORA METALICA TELESCOPICA, COM ALTURA REGULAVEL DE *1,80* A *3,20* M, COM CAPACIDADE DE CARGA DE NO MINIMO 1000 KGF (10 KN), INCLUSO TRIPE E FORCADO	UNXMES	0,39700000	R$ 26,62	R$ 10,56	------------	------------	------------	------------	------------
------	I. SINAPI	40270	VIGA DE ESCORAMENTO H20, DE MADEIRA, PESO DE 5,00 A 5,20 KG/M, COM EXTREMIDADES PLASTICAS	M	0,03800000	R$ 118,03	R$ 4,48	------------	------------	------------	------------	------------
------	C. SINAPI	88239	AJUDANTE DE CARPINTEIRO COM ENCARGOS COMPLEMENTARES	H	0,12600000	R$ 24,23	R$ 3,05	R$ 0,7195	R$ 2,3335	R$ 0,0000	R$ 0,0000	R$ 0,0000
------	C. SINAPI	88262	CARPINTEIRO DE FORMAS COM ENCARGOS COMPLEMENTARES	H	0,68700000	R$ 27,55	R$ 18,92	R$ 3,9228	R$ 15,0041	R$ 0,0000	R$ 0,0000	R$ 0,0000
------	C. SINAPI	92267	FABRICAÇÃO DE FÔRMA PARA LAJES, EM CHAPA DE MADEIRA COMPENSADA RESINADA, E = 17 MM. AF_09/2020	M2	0,57700000	R$ 66,73	R$ 38,50	R$ 37,8570	R$ 0,6462	R$ 0,0000	R$ 0,0000	R$ 0,0000

92642	C. SINAPI		TÊ, EM FERRO GALVANIZADO, CONEXÃO ROSQUEADA, DN 65 (2 1/2"), INSTALADO EM REDE DE ALIMENTAÇÃO PARA HIDRANTE - FORNECIMENTO E INSTALAÇÃO. AF_10/2020	UN			R$ 198,01	R$ 135,3600	R$ 62,6500	R$ 0,0000	R$ 0,0000	R$ 0,0000
------	I. SINAPI	3148	FITA VEDA ROSCA, EM PTFE, ROLO DE 18 MM X 50 M (L X C)	UN	0,04500000	R$ 16,56	R$ 0,74	------------	------------	------------	------------	------------
------	I. SINAPI	6299	TE DE FERRO GALVANIZADO, DE 2 1/2"	UN	1,00000000	R$ 118,96	R$ 118,96	------------	------------	------------	------------	------------
------	I. SINAPI	7307	FUNDO ANTICORROSIVO PARA METAIS FERROSOS (ZARCAO)	L	0,01100000	R$ 44,91	R$ 0,49	------------	------------	------------	------------	------------
------	C. SINAPI	88248	AUXILIAR DE ENCANADOR OU BOMBEIRO HIDRÁULICO COM ENCARGOS COMPLEMENTARES	H	1,47100000	R$ 23,75	R$ 34,93	R$ 7,5904	R$ 27,3459	R$ 0,0000	R$ 0,0000	R$ 0,0000
------	C. SINAPI	88267	ENCANADOR OU BOMBEIRO HIDRÁULICO COM ENCARGOS COMPLEMENTARES	H	1,47100000	R$ 29,16	R$ 42,89	R$ 7,5904	R$ 35,3040	R$ 0,0000	R$ 0,0000	R$ 0,0000

92696	C. SINAPI		NIPLE, EM FERRO GALVANIZADO, CONEXÃO ROSQUEADA, DN 25 (1"), INSTALADO EM RAMAIS E SUB-RAMAIS DE GÁS - FORNECIMENTO E INSTALAÇÃO. AF_10/2020	UN			R$ 36,74	R$ 16,1800	R$ 20,5600	R$ 0,0000	R$ 0,0000	R$ 0,0000
------	I. SINAPI	3148	FITA VEDA ROSCA, EM PTFE, ROLO DE 18 MM X 50 M (L X C)	UN	0,01300000	R$ 16,56	R$ 0,21	------------	------------	------------	------------	------------
------	I. SINAPI	4179	NIPLE DE FERRO GALVANIZADO, COM ROSCA BSP, DE 1"	UN	1,00000000	R$ 10,91	R$ 10,91	------------	------------	------------	------------	------------
------	I. SINAPI	7307	FUNDO ANTICORROSIVO PARA METAIS FERROSOS (ZARCAO)	L	0,00300000	R$ 44,91	R$ 0,13	------------	------------	------------	------------	------------
------	C. SINAPI	88248	AUXILIAR DE ENCANADOR OU BOMBEIRO HIDRÁULICO COM ENCARGOS COMPLEMENTARES	H	0,48200000	R$ 23,75	R$ 11,44	R$ 2,4871	R$ 8,9604	R$ 0,0000	R$ 0,0000	R$ 0,0000
------	C. SINAPI	88267	ENCANADOR OU BOMBEIRO HIDRÁULICO COM ENCARGOS COMPLEMENTARES	H	0,48200000	R$ 29,16	R$ 14,05	R$ 2,4871	R$ 11,5680	R$ 0,0000	R$ 0,0000	R$ 0,0000

92703	C. SINAPI		JOELHO 90 GRAUS, EM FERRO GALVANIZADO, CONEXÃO ROSQUEADA, DN 25 (1"), INSTALADO EM RAMAIS E SUB-RAMAIS DE GÁS - FORNECIMENTO E INSTALAÇÃO. AF_10/2020	UN			R$ 53,35	R$ 22,4900	R$ 30,8600	R$ 0,0000	R$ 0,0000	R$ 0,0000
------	I. SINAPI	3148	FITA VEDA ROSCA, EM PTFE, ROLO DE 18 MM X 50 M (L X C)	UN	0,01300000	R$ 16,56	R$ 0,21	------------	------------	------------	------------	------------
------	I. SINAPI	3472	COTOVELO 90 GRAUS DE FERRO GALVANIZADO, COM ROSCA BSP, DE 1"	UN	1,00000000	R$ 14,71	R$ 14,71	------------	------------	------------	------------	------------
------	I. SINAPI	7307	FUNDO ANTICORROSIVO PARA METAIS FERROSOS (ZARCAO)	L	0,00300000	R$ 44,91	R$ 0,13	------------	------------	------------	------------	------------
------	C. SINAPI	88248	AUXILIAR DE ENCANADOR OU BOMBEIRO HIDRÁULICO COM ENCARGOS COMPLEMENTARES	H	0,72400000	R$ 23,75	R$ 17,19	R$ 3,7358	R$ 13,4592	R$ 0,0000	R$ 0,0000	R$ 0,0000
------	C. SINAPI	88267	ENCANADOR OU BOMBEIRO HIDRÁULICO COM ENCARGOS COMPLEMENTARES	H	0,72400000	R$ 29,16	R$ 21,11	R$ 3,7358	R$ 17,3760	R$ 0,0000	R$ 0,0000	R$ 0,0000

92706	C. SINAPI		TÊ, EM FERRO GALVANIZADO, CONEXÃO ROSQUEADA, DN 25 (1"), INSTALADO EM RAMAIS E SUB-RAMAIS DE GÁS - FORNECIMENTO E INSTALAÇÃO. AF_10/2020	UN			R$ 71,99	R$ 30,8700	R$ 41,1200	R$ 0,0000	R$ 0,0000	R$ 0,0000
------	I. SINAPI	3148	FITA VEDA ROSCA, EM PTFE, ROLO DE 18 MM X 50 M (L X C)	UN	0,02000000	R$ 16,56	R$ 0,33	------------	------------	------------	------------	------------
------	I. SINAPI	6323	TE DE FERRO GALVANIZADO, DE 1"	UN	1,00000000	R$ 20,40	R$ 20,40	------------	------------	------------	------------	------------
------	I. SINAPI	7307	FUNDO ANTICORROSIVO PARA METAIS FERROSOS (ZARCAO)	L	0,00500000	R$ 44,91	R$ 0,22	------------	------------	------------	------------	------------
------	C. SINAPI	88248	AUXILIAR DE ENCANADOR OU BOMBEIRO HIDRÁULICO COM ENCARGOS COMPLEMENTARES	H	0,96500000	R$ 23,75	R$ 22,91	R$ 4,9794	R$ 17,9394	R$ 0,0000	R$ 0,0000	R$ 0,0000
------	C. SINAPI	88267	ENCANADOR OU BOMBEIRO HIDRÁULICO COM ENCARGOS COMPLEMENTARES	H	0,96500000	R$ 29,16	R$ 28,13	R$ 4,9794	R$ 23,1600	R$ 0,0000	R$ 0,0000	R$ 0,0000

92759	C. SINAPI		ARMAÇÃO DE PILAR OU VIGA DE ESTRUTURA CONVENCIONAL DE CONCRETO ARMADO UTILIZANDO AÇO CA-60 DE 5,0 MM - MONTAGEM. AF_06/2022	KG			R$ 14,39	R$ 10,3000	R$ 4,0900	R$ 0,0000	R$ 0,0000	R$ 0,0000
------	I. SINAPI	39017	ESPACADOR / DISTANCIADOR CIRCULAR COM ENTRADA LATERAL, EM PLASTICO, PARA VERGALHAO *4,2 A 12,5* MM, COBRIMENTO 20 MM	UN	1,19000000	R$ 0,11	R$ 0,13	------------	------------	------------	------------	------------
------	I. SINAPI	43132	ARAME RECOZIDO 16 BWG, D = 1,65 MM (0,016 KG/M) OU 18 BWG, D = 1,25 MM (0,01 KG/M)	KG	0,02500000	R$ 21,22	R$ 0,53	------------	------------	------------	------------	------------
------	C. SINAPI	88238	AJUDANTE DE ARMADOR COM ENCARGOS COMPLEMENTARES	H	0,01750000	R$ 24,31	R$ 0,42	R$ 0,1024	R$ 0,3231	R$ 0,0000	R$ 0,0000	R$ 0,0000
------	C. SINAPI	88245	ARMADOR COM ENCARGOS COMPLEMENTARES	H	0,10690000	R$ 27,69	R$ 2,96	R$ 0,6254	R$ 2,3347	R$ 0,0000	R$ 0,0000	R$ 0,0000
------	C. SINAPI	92800	CORTE E DOBRA DE AÇO CA-60, DIÂMETRO DE 5,0 MM. AF_06/2022	KG	1,00000000	R$ 10,35	R$ 10,35	R$ 8,9200	R$ 1,4300	R$ 0,0000	R$ 0,0000	R$ 0,0000

92760	C. SINAPI		ARMAÇÃO DE PILAR OU VIGA DE ESTRUTURA CONVENCIONAL DE CONCRETO ARMADO UTILIZANDO AÇO CA-50 DE 6,3 MM - MONTAGEM. AF_06/2022	KG			R$ 13,60	R$ 10,8800	R$ 2,7200	R$ 0,0000	R$ 0,0000	R$ 0,0000
------	I. SINAPI	39017	ESPACADOR / DISTANCIADOR CIRCULAR COM ENTRADA LATERAL, EM PLASTICO, PARA VERGALHAO *4,2 A 12,5* MM, COBRIMENTO 20 MM	UN	0,97000000	R$ 0,11	R$ 0,10	------------	------------	------------	------------	------------
------	I. SINAPI	43132	ARAME RECOZIDO 16 BWG, D = 1,65 MM (0,016 KG/M) OU 18 BWG, D = 1,25 MM (0,01 KG/M)	KG	0,02500000	R$ 21,22	R$ 0,53	------------	------------	------------	------------	------------
------	C. SINAPI	88238	AJUDANTE DE ARMADOR COM ENCARGOS COMPLEMENTARES	H	0,01290000	R$ 24,31	R$ 0,31	R$ 0,0755	R$ 0,2381	R$ 0,0000	R$ 0,0000	R$ 0,0000
------	C. SINAPI	88245	ARMADOR COM ENCARGOS COMPLEMENTARES	H	0,07900000	R$ 27,69	R$ 2,18	R$ 0,4622	R$ 1,7254	R$ 0,0000	R$ 0,0000	R$ 0,0000
------	C. SINAPI	92801	CORTE E DOBRA DE AÇO CA-50, DIÂMETRO DE 6,3 MM. AF_06/2022	KG	1,00000000	R$ 10,48	R$ 10,48	R$ 9,7300	R$ 0,7500	R$ 0,0000	R$ 0,0000	R$ 0,0000

92761	C. SINAPI		ARMAÇÃO DE PILAR OU VIGA DE ESTRUTURA CONVENCIONAL DE CONCRETO ARMADO UTILIZANDO AÇO CA-50 DE 8,0 MM - MONTAGEM. AF_06/2022	KG			R$ 12,80	R$ 11,0400	R$ 1,7600	R$ 0,0000	R$ 0,0000	R$ 0,0000
------	I. SINAPI	39017	ESPACADOR / DISTANCIADOR CIRCULAR COM ENTRADA LATERAL, EM PLASTICO, PARA VERGALHAO *4,2 A 12,5* MM, COBRIMENTO 20 MM	UN	0,74300000	R$ 0,11	R$ 0,08	------------	------------	------------	------------	------------
------	I. SINAPI	43132	ARAME RECOZIDO 16 BWG, D = 1,65 MM (0,016 KG/M) OU 18 BWG, D = 1,25 MM (0,01 KG/M)	KG	0,02500000	R$ 21,22	R$ 0,53	------------	------------	------------	------------	------------
------	C. SINAPI	88238	AJUDANTE DE ARMADOR COM ENCARGOS COMPLEMENTARES	H	0,00920000	R$ 24,31	R$ 0,22	R$ 0,0538	R$ 0,1698	R$ 0,0000	R$ 0,0000	R$ 0,0000
------	C. SINAPI	88245	ARMADOR COM ENCARGOS COMPLEMENTARES	H	0,05610000	R$ 27,69	R$ 1,55	R$ 0,3282	R$ 1,2252	R$ 0,0000	R$ 0,0000	R$ 0,0000
------	C. SINAPI	92802	CORTE E DOBRA DE AÇO CA-50, DIÂMETRO DE 8,0 MM. AF_06/2022	KG	1,00000000	R$ 10,42	R$ 10,42	R$ 10,0400	R$ 0,3800	R$ 0,0000	R$ 0,0000	R$ 0,0000

92762	C. SINAPI		ARMAÇÃO DE PILAR OU VIGA DE ESTRUTURA CONVENCIONAL DE CONCRETO ARMADO UTILIZANDO AÇO CA-50 DE 10,0 MM - MONTAGEM. AF_06/2022	KG			R$ 11,43	R$ 10,2600	R$ 1,1700	R$ 0,0000	R$ 0,0000	R$ 0,0000
------	I. SINAPI	39017	ESPACADOR / DISTANCIADOR CIRCULAR COM ENTRADA LATERAL, EM PLASTICO, PARA VERGALHAO *4,2 A 12,5* MM, COBRIMENTO 20 MM	UN	0,54300000	R$ 0,11	R$ 0,05	------------	------------	------------	------------	------------
------	I. SINAPI	43132	ARAME RECOZIDO 16 BWG, D = 1,65 MM (0,016 KG/M) OU 18 BWG, D = 1,25 MM (0,01 KG/M)	KG	0,02500000	R$ 21,22	R$ 0,53	------------	------------	------------	------------	------------
------	C. SINAPI	88238	AJUDANTE DE ARMADOR COM ENCARGOS COMPLEMENTARES	H	0,00640000	R$ 24,31	R$ 0,15	R$ 0,0374	R$ 0,1181	R$ 0,0000	R$ 0,0000	R$ 0,0000
------	C. SINAPI	88245	ARMADOR COM ENCARGOS COMPLEMENTARES	H	0,03920000	R$ 27,69	R$ 1,08	R$ 0,2293	R$ 0,8561	R$ 0,0000	R$ 0,0000	R$ 0,0000
------	C. SINAPI	92803	CORTE E DOBRA DE AÇO CA-50, DIÂMETRO DE 10,0 MM. AF_06/2022	KG	1,00000000	R$ 9,62	R$ 9,62	R$ 9,4200	R$ 0,2000	R$ 0,0000	R$ 0,0000	R$ 0,0000

92767	C. SINAPI		ARMAÇÃO DE LAJE DE ESTRUTURA CONVENCIONAL DE CONCRETO ARMADO UTILIZANDO AÇO CA-60 DE 4,2 MM - MONTAGEM. AF_06/2022	KG			R$ 15,62	R$ 10,6900	R$ 4,9300	R$ 0,0000	R$ 0,0000	R$ 0,0000
------	I. SINAPI	39017	ESPACADOR / DISTANCIADOR CIRCULAR COM ENTRADA LATERAL, EM PLASTICO, PARA VERGALHAO *4,2 A 12,5* MM, COBRIMENTO 20 MM	UN	2,81600000	R$ 0,11	R$ 0,30	------------	------------	------------	------------	------------
------	I. SINAPI	43132	ARAME RECOZIDO 16 BWG, D = 1,65 MM (0,016 KG/M) OU 18 BWG, D = 1,25 MM (0,01 KG/M)	KG	0,02500000	R$ 21,22	R$ 0,53	------------	------------	------------	------------	------------
------	C. SINAPI	88238	AJUDANTE DE ARMADOR COM ENCARGOS COMPLEMENTARES	H	0,01720000	R$ 24,31	R$ 0,41	R$ 0,1006	R$ 0,3175	R$ 0,0000	R$ 0,0000	R$ 0,0000
------	C. SINAPI	88245	ARMADOR COM ENCARGOS COMPLEMENTARES	H	0,10550000	R$ 27,69	R$ 2,92	R$ 0,6172	R$ 2,3041	R$ 0,0000	R$ 0,0000	R$ 0,0000
------	C. SINAPI	92799	CORTE E DOBRA DE AÇO CA-60, DIÂMETRO DE 4,2 MM. AF_06/2022	KG	1,00000000	R$ 11,46	R$ 11,46	R$ 9,1500	R$ 2,3100	R$ 0,0000	R$ 0,0000	R$ 0,0000

92768	C. SINAPI		ARMAÇÃO DE LAJE DE ESTRUTURA CONVENCIONAL DE CONCRETO ARMADO UTILIZANDO AÇO CA-60 DE 5,0 MM - MONTAGEM. AF_06/2022	KG			R$ 13,75	R$ 10,2300	R$ 3,5200	R$ 0,0000	R$ 0,0000	R$ 0,0000
------	I. SINAPI	39017	ESPACADOR / DISTANCIADOR CIRCULAR COM ENTRADA LATERAL, EM PLASTICO, PARA VERGALHAO *4,2 A 12,5* MM, COBRIMENTO 20 MM	UN	2,11800000	R$ 0,11	R$ 0,23	------------	------------	------------	------------	------------
------	I. SINAPI	43132	ARAME RECOZIDO 16 BWG, D = 1,65 MM (0,016 KG/M) OU 18 BWG, D = 1,25 MM (0,01 KG/M)	KG	0,02500000	R$ 21,22	R$ 0,53	------------	------------	------------	------------	------------
------	C. SINAPI	88238	AJUDANTE DE ARMADOR COM ENCARGOS COMPLEMENTARES	H	0,01360000	R$ 24,31	R$ 0,33	R$ 0,0796	R$ 0,2511	R$ 0,0000	R$ 0,0000	R$ 0,0000
------	C. SINAPI	88245	ARMADOR COM ENCARGOS COMPLEMENTARES	H	0,08360000	R$ 27,69	R$ 2,31	R$ 0,4891	R$ 1,8258	R$ 0,0000	R$ 0,0000	R$ 0,0000
------	C. SINAPI	92800	CORTE E DOBRA DE AÇO CA-60, DIÂMETRO DE 5,0 MM. AF_06/2022	KG	1,00000000	R$ 10,35	R$ 10,35	R$ 8,9200	R$ 1,4300	R$ 0,0000	R$ 0,0000	R$ 0,0000

92770	C. SINAPI		ARMAÇÃO DE LAJE DE ESTRUTURA CONVENCIONAL DE CONCRETO ARMADO UTILIZANDO AÇO CA-50 DE 8,0 MM - MONTAGEM. AF_06/2022	KG			R$ 12,30	R$ 10,9200	R$ 1,3800	R$ 0,0000	R$ 0,0000	R$ 0,0000
------	I. SINAPI	39017	ESPACADOR / DISTANCIADOR CIRCULAR COM ENTRADA LATERAL, EM PLASTICO, PARA VERGALHAO *4,2 A 12,5* MM, COBRIMENTO 20 MM	UN	0,72800000	R$ 0,11	R$ 0,08	------------	------------	------------	------------	------------
------	I. SINAPI	43132	ARAME RECOZIDO 16 BWG, D = 1,65 MM (0,016 KG/M) OU 18 BWG, D = 1,25 MM (0,01 KG/M)	KG	0,02500000	R$ 21,22	R$ 0,53	------------	------------	------------	------------	------------
------	C. SINAPI	88238	AJUDANTE DE ARMADOR COM ENCARGOS COMPLEMENTARES	H	0,00660000	R$ 24,31	R$ 0,16	R$ 0,0386	R$ 0,1218	R$ 0,0000	R$ 0,0000	R$ 0,0000
------	C. SINAPI	88245	ARMADOR COM ENCARGOS COMPLEMENTARES	H	0,04030000	R$ 27,69	R$ 1,11	R$ 0,2358	R$ 0,8802	R$ 0,0000	R$ 0,0000	R$ 0,0000
------	C. SINAPI	92802	CORTE E DOBRA DE AÇO CA-50, DIÂMETRO DE 8,0 MM. AF_06/2022	KG	1,00000000	R$ 10,42	R$ 10,42	R$ 10,0400	R$ 0,3800	R$ 0,0000	R$ 0,0000	R$ 0,0000

92771	C. SINAPI		ARMAÇÃO DE LAJE DE ESTRUTURA CONVENCIONAL DE CONCRETO ARMADO UTILIZANDO AÇO CA-50 DE 10,0 MM - MONTAGEM. AF_06/2022	KG			R$ 10,99	R$ 10,1700	R$ 0,8200	R$ 0,0000	R$ 0,0000	R$ 0,0000
------	I. SINAPI	39017	ESPACADOR / DISTANCIADOR CIRCULAR COM ENTRADA LATERAL, EM PLASTICO, PARA VERGALHAO *4,2 A 12,5* MM, COBRIMENTO 20 MM	UN	0,35700000	R$ 0,11	R$ 0,03	------------	------------	------------	------------	------------
------	I. SINAPI	43132	ARAME RECOZIDO 16 BWG, D = 1,65 MM (0,016 KG/M) OU 18 BWG, D = 1,25 MM (0,01 KG/M)	KG	0,02500000	R$ 21,22	R$ 0,53	------------	------------	------------	------------	------------
------	C. SINAPI	88238	AJUDANTE DE ARMADOR COM ENCARGOS COMPLEMENTARES	H	0,00420000	R$ 24,31	R$ 0,10	R$ 0,0246	R$ 0,0775	R$ 0,0000	R$ 0,0000	R$ 0,0000
------	C. SINAPI	88245	ARMADOR COM ENCARGOS COMPLEMENTARES	H	0,02590000	R$ 27,69	R$ 0,71	R$ 0,1515	R$ 0,5657	R$ 0,0000	R$ 0,0000	R$ 0,0000
------	C. SINAPI	92803	CORTE E DOBRA DE AÇO CA-50, DIÂMETRO DE 10,0 MM. AF_06/2022	KG	1,00000000	R$ 9,62	R$ 9,62	R$ 9,4200	R$ 0,2000	R$ 0,0000	R$ 0,0000	R$ 0,0000

92866	C. SINAPI		CAIXA SEXTAVADA 3" X 3", METÁLICA, INSTALADA EM LAJE - FORNECIMENTO E INSTALAÇÃO. AF_03/2023	UN			R$ 13,77	R$ 4,1700	R$ 9,6000	R$ 0,0000	R$ 0,0000	R$ 0,0000
------	I. SINAPI	2555	CAIXA DE LUZ "3 X 3" EM ACO ESMALTADA	UN	1,00000000	R$ 1,63	R$ 1,63	------------	------------	------------	------------	------------
------	C. SINAPI	88247	AUXILIAR DE ELETRICISTA COM ENCARGOS COMPLEMENTARES	H	0,22200000	R$ 24,84	R$ 5,51	R$ 1,2965	R$ 4,2180	R$ 0,0000	R$ 0,0000	R$ 0,0000
------	C. SINAPI	88264	ELETRICISTA COM ENCARGOS COMPLEMENTARES	H	0,22200000	R$ 29,90	R$ 6,63	R$ 1,2965	R$ 5,3413	R$ 0,0000	R$ 0,0000	R$ 0,0000

92905	C. SINAPI		UNIÃO, EM FERRO GALVANIZADO, CONEXÃO ROSQUEADA, DN 20 (3/4"), INSTALADO EM RAMAIS E SUB-RAMAIS DE GÁS - FORNECIMENTO E INSTALAÇÃO. AF_10/2020	UN			R$ 46,39	R$ 33,7400	R$ 12,6500	R$ 0,0000	R$ 0,0000	R$ 0,0000
------	I. SINAPI	3148	FITA VEDA ROSCA, EM PTFE, ROLO DE 18 MM X 50 M (L X C)	UN	0,01100000	R$ 16,56	R$ 0,18	------------	------------	------------	------------	------------
------	I. SINAPI	7307	FUNDO ANTICORROSIVO PARA METAIS FERROSOS (ZARCAO)	L	0,00300000	R$ 44,91	R$ 0,13	------------	------------	------------	------------	------------
------	I. SINAPI	9885	UNIAO DE FERRO GALVANIZADO, COM ROSCA BSP, COM ASSENTO PLANO, DE 3/4"	UN	1,00000000	R$ 30,37	R$ 30,37	------------	------------	------------	------------	------------
------	C. SINAPI	88248	AUXILIAR DE ENCANADOR OU BOMBEIRO HIDRÁULICO COM ENCARGOS COMPLEMENTARES	H	0,29700000	R$ 23,75	R$ 7,05	R$ 1,5325	R$ 5,5212	R$ 0,0000	R$ 0,0000	R$ 0,0000
------	C. SINAPI	88267	ENCANADOR OU BOMBEIRO HIDRÁULICO COM ENCARGOS COMPLEMENTARES	H	0,29700000	R$ 29,16	R$ 8,66	R$ 1,5325	R$ 7,1280	R$ 0,0000	R$ 0,0000	R$ 0,0000

92984	C. SINAPI		CABO DE COBRE FLEXÍVEL ISOLADO, 25 MM², ANTI-CHAMA 0,6/1,0 KV, PARA REDE ENTERRADA DE DISTRIBUIÇÃO DE ENERGIA ELÉTRICA - FORNECIMENTO E INSTALAÇÃO. AF_12/2021	M			R$ 26,90	R$ 24,3000	R$ 2,6000	R$ 0,0000	R$ 0,0000	R$ 0,0000
------	I. SINAPI	996	CABO DE COBRE, FLEXIVEL, CLASSE 4 OU 5, ISOLACAO EM PVC/A, ANTICHAMA BWF-B, COBERTURA PVC-ST1, ANTICHAMA BWF-B, 1 CONDUTOR, 0,6/1 KV, SECAO NOMINAL 25 MM2	M	1,01500000	R$ 23,22	R$ 23,56	------------	------------	------------	------------	------------
------	I. SINAPI	21127	FITA ISOLANTE ADESIVA ANTICHAMA, USO ATE 750 V, EM ROLO DE 19 MM X 5 M	UN	0,00900000	R$ 3,21	R$ 0,02	------------	------------	------------	------------	------------
------	C. SINAPI	88247	AUXILIAR DE ELETRICISTA COM ENCARGOS COMPLEMENTARES	H	0,06080000	R$ 24,84	R$ 1,51	R$ 0,3551	R$ 1,1552	R$ 0,0000	R$ 0,0000	R$ 0,0000
------	C. SINAPI	88264	ELETRICISTA COM ENCARGOS COMPLEMENTARES	H	0,06080000	R$ 29,90	R$ 1,81	R$ 0,3551	R$ 1,4628	R$ 0,0000	R$ 0,0000	R$ 0,0000

92986	C. SINAPI		CABO DE COBRE FLEXÍVEL ISOLADO, 35 MM², ANTI-CHAMA 0,6/1,0 KV, PARA REDE ENTERRADA DE DISTRIBUIÇÃO DE ENERGIA ELÉTRICA - FORNECIMENTO E INSTALAÇÃO. AF_12/2021	M			R$ 37,13	R$ 34,1600	R$ 2,9700	R$ 0,0000	R$ 0,0000	R$ 0,0000
------	I. SINAPI	1019	CABO DE COBRE, FLEXIVEL, CLASSE 4 OU 5, ISOLACAO EM PVC/A, ANTICHAMA BWF-B, COBERTURA PVC-ST1, ANTICHAMA BWF-B, 1 CONDUTOR, 0,6/1 KV, SECAO NOMINAL 35 MM2	M	1,01500000	R$ 32,81	R$ 33,30	------------	------------	------------	------------	------------
------	I. SINAPI	21127	FITA ISOLANTE ADESIVA ANTICHAMA, USO ATE 750 V, EM ROLO DE 19 MM X 5 M	UN	0,00900000	R$ 3,21	R$ 0,02	------------	------------	------------	------------	------------
------	C. SINAPI	88247	AUXILIAR DE ELETRICISTA COM ENCARGOS COMPLEMENTARES	H	0,06970000	R$ 24,84	R$ 1,73	R$ 0,4070	R$ 1,3243	R$ 0,0000	R$ 0,0000	R$ 0,0000
------	C. SINAPI	88264	ELETRICISTA COM ENCARGOS COMPLEMENTARES	H	0,06970000	R$ 29,90	R$ 2,08	R$ 0,4070	R$ 1,6770	R$ 0,0000	R$ 0,0000	R$ 0,0000

93187	C. SINAPI		VERGA MOLDADA IN LOCO EM CONCRETO, ESPESSURA DE *20* CM. AF_03/2024	M			R$ 72,94	R$ 46,2800	R$ 26,6000	R$ 0,0300	R$ 0,0000	R$ 0,0300
------	I. SINAPI	2692	DESMOLDANTE PROTETOR PARA FORMAS DE MADEIRA, DE BASE OLEOSA EMULSIONADA EM AGUA	L	0,01000000	R$ 7,39	R$ 0,07	------------	------------	------------	------------	------------
------	I. SINAPI	4491	PONTALETE *7,5 X 7,5* CM EM PINUS, MISTA OU EQUIVALENTE DA REGIAO - BRUTA	M	0,20300000	R$ 6,99	R$ 1,41	------------	------------	------------	------------	------------
------	I. SINAPI	39017	ESPACADOR / DISTANCIADOR CIRCULAR COM ENTRADA LATERAL, EM PLASTICO, PARA VERGALHAO *4,2 A 12,5* MM, COBRIMENTO 20 MM	UN	6,00000000	R$ 0,11	R$ 0,66	------------	------------	------------	------------	------------
------	C. SINAPI	88309	PEDREIRO COM ENCARGOS COMPLEMENTARES	H	0,61200000	R$ 27,93	R$ 17,09	R$ 3,5802	R$ 13,5130	R$ 0,0000	R$ 0,0000	R$ 0,0000
------	C. SINAPI	88316	SERVENTE COM ENCARGOS COMPLEMENTARES	H	0,30600000	R$ 23,08	R$ 7,06	R$ 1,7534	R$ 5,3091	R$ 0,0000	R$ 0,0000	R$ 0,0000
------	C. SINAPI	92270	FABRICAÇÃO DE FÔRMA PARA VIGAS, COM MADEIRA SERRADA, E = 25 MM. AF_09/2020	M2	0,11400000	R$ 142,99	R$ 16,30	R$ 12,8250	R$ 3,4667	R$ 0,0023	R$ 0,0000	R$ 0,0068
------	C. SINAPI	92802	CORTE E DOBRA DE AÇO CA-50, DIÂMETRO DE 8,0 MM. AF_06/2022	KG	0,79000000	R$ 10,42	R$ 8,23	R$ 7,9316	R$ 0,3002	R$ 0,0000	R$ 0,0000	R$ 0,0000
------	C. SINAPI	94964	CONCRETO FCK = 20MPA, TRAÇO 1:2,7:3 (EM MASSA SECA DE CIMENTO/ AREIA MÉDIA/ BRITA 1) - PREPARO MECÂNICO COM BETONEIRA 400 L. AF_05/2021	M3	0,04300000	R$ 514,62	R$ 22,12	R$ 18,1142	R$ 3,9397	R$ 0,0374	R$ 0,0000	R$ 0,0374

93197	C. SINAPI		CONTRAVERGA MOLDADA IN LOCO EM CONCRETO, ESPESSURA DE *20* CM. AF_03/2024	M			R$ 55,16	R$ 38,2200	R$ 16,8800	R$ 0,0300	R$ 0,0000	R$ 0,0300
------	I. SINAPI	2692	DESMOLDANTE PROTETOR PARA FORMAS DE MADEIRA, DE BASE OLEOSA EMULSIONADA EM AGUA	L	0,01000000	R$ 7,39	R$ 0,07	------------	------------	------------	------------	------------
------	I. SINAPI	39017	ESPACADOR / DISTANCIADOR CIRCULAR COM ENTRADA LATERAL, EM PLASTICO, PARA VERGALHAO *4,2 A 12,5* MM, COBRIMENTO 20 MM	UN	6,00000000	R$ 0,11	R$ 0,66	------------	------------	------------	------------	------------
------	C. SINAPI	88309	PEDREIRO COM ENCARGOS COMPLEMENTARES	H	0,33500000	R$ 27,93	R$ 9,35	R$ 1,9598	R$ 7,3968	R$ 0,0000	R$ 0,0000	R$ 0,0000
------	C. SINAPI	88316	SERVENTE COM ENCARGOS COMPLEMENTARES	H	0,16800000	R$ 23,08	R$ 3,87	R$ 0,9626	R$ 2,9148	R$ 0,0000	R$ 0,0000	R$ 0,0000
------	C. SINAPI	92270	FABRICAÇÃO DE FÔRMA PARA VIGAS, COM MADEIRA SERRADA, E = 25 MM. AF_09/2020	M2	0,07600000	R$ 142,99	R$ 10,86	R$ 8,5500	R$ 2,3112	R$ 0,0015	R$ 0,0000	R$ 0,0046
------	C. SINAPI	92802	CORTE E DOBRA DE AÇO CA-50, DIÂMETRO DE 8,0 MM. AF_06/2022	KG	0,79000000	R$ 10,42	R$ 8,23	R$ 7,9316	R$ 0,3002	R$ 0,0000	R$ 0,0000	R$ 0,0000
------	C. SINAPI	94964	CONCRETO FCK = 20MPA, TRAÇO 1:2,7:3 (EM MASSA SECA DE CIMENTO/ AREIA MÉDIA/ BRITA 1) - PREPARO MECÂNICO COM BETONEIRA 400 L. AF_05/2021	M3	0,04300000	R$ 514,62	R$ 22,12	R$ 18,1142	R$ 3,9397	R$ 0,0374	R$ 0,0000	R$ 0,0374

93205	C. SINAPI		CINTA DE AMARRAÇÃO DE ALVENARIA MOLDADA IN LOCO COM UTILIZAÇÃO DE BLOCOS CANALETA, ESPESSURA DE *20* CM. AF_03/2024	M			R$ 73,79	R$ 54,6800	R$ 19,0600	R$ 0,0200	R$ 0,0000	R$ 0,0300
------	I. SINAPI	660	CANALETA DE CONCRETO 19 X 19 X 19 CM (CLASSE C - NBR 6136)	UN	5,34000000	R$ 4,04	R$ 21,57	------------	------------	------------	------------	------------
------	C. SINAPI	87294	ARGAMASSA TRAÇO 1:2:9 (EM VOLUME DE CIMENTO, CAL E AREIA MÉDIA ÚMIDA) PARA EMBOÇO/MASSA ÚNICA/ASSENTAMENTO DE ALVENARIA DE VEDAÇÃO, PREPARO MECÂNICO COM BETONEIRA 600 L. AF_08/2019	M3	0,00190000	R$ 581,11	R$ 1,10	R$ 0,8555	R$ 0,2321	R$ 0,0130	R$ 0,0000	R$ 0,0034
------	C. SINAPI	88309	PEDREIRO COM ENCARGOS COMPLEMENTARES	H	0,29500000	R$ 27,93	R$ 8,23	R$ 1,7258	R$ 6,5136	R$ 0,0000	R$ 0,0000	R$ 0,0000
------	C. SINAPI	88316	SERVENTE COM ENCARGOS COMPLEMENTARES	H	0,14800000	R$ 23,08	R$ 3,41	R$ 0,8480	R$ 2,5678	R$ 0,0000	R$ 0,0000	R$ 0,0000
------	C. SINAPI	89994	GRAUTEAMENTO DE CINTA INTERMEDIÁRIA OU DE CONTRAVERGA EM ALVENARIA ESTRUTURAL. AF_09/2021	M3	0,02800000	R$ 944,29	R$ 26,44	R$ 18,7040	R$ 7,6650	R$ 0,0316	R$ 0,0000	R$ 0,0395
------	C. SINAPI	89998	ARMAÇÃO DE CINTA DE ALVENARIA ESTRUTURAL; DIÂMETRO DE 10,0 MM. AF_09/2021	KG	1,23400000	R$ 10,57	R$ 13,04	R$ 11,0073	R$ 2,0361	R$ 0,0000	R$ 0,0000	R$ 0,0000

93358	C. SINAPI		ESCAVAÇÃO MANUAL DE VALA. AF_09/2024	M3			R$ 91,29	R$ 22,6400	R$ 68,6500	R$ 0,0000	R$ 0,0000	R$ 0,0000
------	C. SINAPI	88316	SERVENTE COM ENCARGOS COMPLEMENTARES	H	3,95576670	R$ 23,08	R$ 91,29	R$ 22,6665	R$ 68,6326	R$ 0,0000	R$ 0,0000	R$ 0,0000

93378	C. SINAPI		REATERRO MECANIZADO DE VALA COM RETROESCAVADEIRA (CAPACIDADE DA CAÇAMBA DA RETRO: 0,26 M³/POTÊNCIA: 88 HP), LARGURA ATÉ 0,8 M, PROFUNDIDADE ATÉ 1,5 M, COM SOLO (SEM SUBSTITUIÇÃO) DE 1ª CATEGORIA, COM COMPACTADOR DE SOLOS DE PERCUSSÃO. AF_08/2023	M3			R$ 26,52	R$ 6,9200	R$ 12,6600	R$ 6,9400	R$ 0,0000	R$ 0,0000
------	C. SINAPI	5678	RETROESCAVADEIRA SOBRE RODAS COM CARREGADEIRA, TRAÇÃO 4X4, POTÊNCIA LÍQ. 88 HP, CAÇAMBA CARREG. CAP. MÍN. 1 M3, CAÇAMBA RETRO CAP. 0,26 M3, PESO OPERACIONAL MÍN. 6.674 KG, PROFUNDIDADE ESCAVAÇÃO MÁX. 4,37 M - CHP DIURNO. AF_06/2014	CHP	0,05380000	R$ 152,88	R$ 8,22	R$ 3,0176	R$ 1,7528	R$ 3,4545	R$ 0,0000	R$ 0,0000
------	C. SINAPI	5679	RETROESCAVADEIRA SOBRE RODAS COM CARREGADEIRA, TRAÇÃO 4X4, POTÊNCIA LÍQ. 88 HP, CAÇAMBA CARREG. CAP. MÍN. 1 M3, CAÇAMBA RETRO CAP. 0,26 M3, PESO OPERACIONAL MÍN. 6.674 KG, PROFUNDIDADE ESCAVAÇÃO MÁX. 4,37 M - CHI DIURNO. AF_06/2014	CHI	0,07770000	R$ 69,53	R$ 5,40	R$ 0,3621	R$ 2,5315	R$ 2,5089	R$ 0,0000	R$ 0,0000
------	C. SINAPI	5901	CAMINHÃO PIPA 10.000 L TRUCADO, PESO BRUTO TOTAL 23.000 KG, CARGA ÚTIL MÁXIMA 15.935 KG, DISTÂNCIA ENTRE EIXOS 4,8 M, POTÊNCIA 230 CV, INCLUSIVE TANQUE DE AÇO PARA TRANSPORTE DE ÁGUA - CHP DIURNO. AF_06/2014	CHP	0,00540000	R$ 324,63	R$ 1,75	R$ 1,0723	R$ 0,1277	R$ 0,5530	R$ 0,0000	R$ 0,0000
------	C. SINAPI	5903	CAMINHÃO PIPA 10.000 L TRUCADO, PESO BRUTO TOTAL 23.000 KG, CARGA ÚTIL MÁXIMA 15.935 KG, DISTÂNCIA ENTRE EIXOS 4,8 M, POTÊNCIA 230 CV, INCLUSIVE TANQUE DE AÇO PARA TRANSPORTE DE ÁGUA - CHI DIURNO. AF_06/2014	CHI	0,00060000	R$ 75,89	R$ 0,04	R$ 0,0028	R$ 0,0142	R$ 0,0285	R$ 0,0000	R$ 0,0000
------	C. SINAPI	88316	SERVENTE COM ENCARGOS COMPLEMENTARES	H	0,07340000	R$ 23,08	R$ 1,69	R$ 0,4206	R$ 1,2735	R$ 0,0000	R$ 0,0000	R$ 0,0000
------	C. SINAPI	91533	COMPACTADOR DE SOLOS DE PERCUSSÃO (SOQUETE) COM MOTOR A GASOLINA 4 TEMPOS, POTÊNCIA 4 CV - CHP DIURNO. AF_08/2015	CHP	0,19620000	R$ 48,02	R$ 9,42	R$ 2,1347	R$ 6,8709	R$ 0,4159	R$ 0,0000	R$ 0,0000

93382	C. SINAPI		REATERRO MANUAL DE VALAS, COM COMPACTADOR DE SOLOS DE PERCUSSÃO. AF_08/2023	M3			R$ 29,36	R$ 7,6600	R$ 20,7700	R$ 0,9300	R$ 0,0000	R$ 0,0000
------	C. SINAPI	5901	CAMINHÃO PIPA 10.000 L TRUCADO, PESO BRUTO TOTAL 23.000 KG, CARGA ÚTIL MÁXIMA 15.935 KG, DISTÂNCIA ENTRE EIXOS 4,8 M, POTÊNCIA 230 CV, INCLUSIVE TANQUE DE AÇO PARA TRANSPORTE DE ÁGUA - CHP DIURNO. AF_06/2014	CHP	0,00540000	R$ 324,63	R$ 1,75	R$ 1,0723	R$ 0,1277	R$ 0,5530	R$ 0,0000	R$ 0,0000
------	C. SINAPI	5903	CAMINHÃO PIPA 10.000 L TRUCADO, PESO BRUTO TOTAL 23.000 KG, CARGA ÚTIL MÁXIMA 15.935 KG, DISTÂNCIA ENTRE EIXOS 4,8 M, POTÊNCIA 230 CV, INCLUSIVE TANQUE DE AÇO PARA TRANSPORTE DE ÁGUA - CHI DIURNO. AF_06/2014	CHI	0,00060000	R$ 75,89	R$ 0,04	R$ 0,0028	R$ 0,0142	R$ 0,0285	R$ 0,0000	R$ 0,0000
------	C. SINAPI	88316	SERVENTE COM ENCARGOS COMPLEMENTARES	H	0,78660000	R$ 23,08	R$ 18,15	R$ 4,5072	R$ 13,6475	R$ 0,0000	R$ 0,0000	R$ 0,0000
------	C. SINAPI	91533	COMPACTADOR DE SOLOS DE PERCUSSÃO (SOQUETE) COM MOTOR A GASOLINA 4 TEMPOS, POTÊNCIA 4 CV - CHP DIURNO. AF_08/2015	CHP	0,19620000	R$ 48,02	R$ 9,42	R$ 2,1347	R$ 6,8709	R$ 0,4159	R$ 0,0000	R$ 0,0000

93572	C. SINAPI		ENCARREGADO GERAL DE OBRAS COM ENCARGOS COMPLEMENTARES	MES			R$ 12.891,14	R$ 514,2800	R$ 12.376,8600	R$ 0,0000	R$ 0,0000	R$ 0,0000
------	I. SINAPI	40818	ENCARREGADO GERAL DE OBRAS (MENSALISTA)	MES	1,00000000	R$ 12.154,92	R$ 12.154,92	------------	------------	------------	------------	------------
------	I. SINAPI	40863	EXAMES - MENSALISTA (COLETADO CAIXA - ENCARGOS COMPLEMENTARES)	MES	1,00000000	R$ 252,08	R$ 252,08	------------	------------	------------	------------	------------
------	I. SINAPI	40864	SEGURO - MENSALISTA (COLETADO CAIXA - ENCARGOS COMPLEMENTARES)	MES	1,00000000	R$ 7,31	R$ 7,31	------------	------------	------------	------------	------------
------	I. SINAPI	43475	FERRAMENTAS - FAMILIA ENCARREGADO GERAL - MENSALISTA (ENCARGOS COMPLEMENTARES - COLETADO CAIXA)	MES	1,00000000	R$ 18,73	R$ 18,73	------------	------------	------------	------------	------------
------	I. SINAPI	43499	EPI - FAMILIA ENCARREGADO GERAL - MENSALISTA (ENCARGOS COMPLEMENTARES - COLETADO CAIXA)	MES	1,00000000	R$ 236,16	R$ 236,16	------------	------------	------------	------------	------------
------	C. SINAPI	95422	CURSO DE CAPACITAÇÃO PARA ENCARREGADO GERAL DE OBRAS (ENCARGOS COMPLEMENTARES) - MENSALISTA	MES	1,00000000	R$ 221,94	R$ 221,94	R$ 0,0000	R$ 221,9400	R$ 0,0000	R$ 0,0000	R$ 0,0000

93653	C. SINAPI		DISJUNTOR MONOPOLAR TIPO DIN, CORRENTE NOMINAL DE 10A - FORNECIMENTO E INSTALAÇÃO. AF_10/2020	UN			R$ 10,77	R$ 9,2600	R$ 1,5100	R$ 0,0000	R$ 0,0000	R$ 0,0000
------	I. SINAPI	1570	TERMINAL A COMPRESSAO EM COBRE ESTANHADO PARA CABO 2,5 MM2, 1 FURO E 1 COMPRESSAO, PARA PARAFUSO DE FIXACAO M5	UN	1,00000000	R$ 1,22	R$ 1,22	------------	------------	------------	------------	------------
------	I. SINAPI	34653	DISJUNTOR TERMOMAGNETICO PARA TRILHO DIN (IEC), MONOPOLAR, 6 - 32 A	UN	1,00000000	R$ 7,63	R$ 7,63	------------	------------	------------	------------	------------
------	C. SINAPI	88247	AUXILIAR DE ELETRICISTA COM ENCARGOS COMPLEMENTARES	H	0,03520000	R$ 24,84	R$ 0,87	R$ 0,2056	R$ 0,6688	R$ 0,0000	R$ 0,0000	R$ 0,0000
------	C. SINAPI	88264	ELETRICISTA COM ENCARGOS COMPLEMENTARES	H	0,03520000	R$ 29,90	R$ 1,05	R$ 0,2056	R$ 0,8469	R$ 0,0000	R$ 0,0000	R$ 0,0000

93654	C. SINAPI		DISJUNTOR MONOPOLAR TIPO DIN, CORRENTE NOMINAL DE 16A - FORNECIMENTO E INSTALAÇÃO. AF_10/2020	UN			R$ 11,45	R$ 9,4200	R$ 2,0300	R$ 0,0000	R$ 0,0000	R$ 0,0000
------	I. SINAPI	1570	TERMINAL A COMPRESSAO EM COBRE ESTANHADO PARA CABO 2,5 MM2, 1 FURO E 1 COMPRESSAO, PARA PARAFUSO DE FIXACAO M5	UN	1,00000000	R$ 1,22	R$ 1,22	------------	------------	------------	------------	------------
------	I. SINAPI	34653	DISJUNTOR TERMOMAGNETICO PARA TRILHO DIN (IEC), MONOPOLAR, 6 - 32 A	UN	1,00000000	R$ 7,63	R$ 7,63	------------	------------	------------	------------	------------
------	C. SINAPI	88247	AUXILIAR DE ELETRICISTA COM ENCARGOS COMPLEMENTARES	H	0,04760000	R$ 24,84	R$ 1,18	R$ 0,2780	R$ 0,9044	R$ 0,0000	R$ 0,0000	R$ 0,0000
------	C. SINAPI	88264	ELETRICISTA COM ENCARGOS COMPLEMENTARES	H	0,04760000	R$ 29,90	R$ 1,42	R$ 0,2780	R$ 1,1453	R$ 0,0000	R$ 0,0000	R$ 0,0000

93655	C. SINAPI		DISJUNTOR MONOPOLAR TIPO DIN, CORRENTE NOMINAL DE 20A - FORNECIMENTO E INSTALAÇÃO. AF_10/2020	UN			R$ 12,83	R$ 9,9900	R$ 2,8400	R$ 0,0000	R$ 0,0000	R$ 0,0000
------	I. SINAPI	1571	TERMINAL A COMPRESSAO EM COBRE ESTANHADO PARA CABO 4 MM2, 1 FURO E 1 COMPRESSAO, PARA PARAFUSO DE FIXACAO M5	UN	1,00000000	R$ 1,58	R$ 1,58	------------	------------	------------	------------	------------
------	I. SINAPI	34653	DISJUNTOR TERMOMAGNETICO PARA TRILHO DIN (IEC), MONOPOLAR, 6 - 32 A	UN	1,00000000	R$ 7,63	R$ 7,63	------------	------------	------------	------------	------------
------	C. SINAPI	88247	AUXILIAR DE ELETRICISTA COM ENCARGOS COMPLEMENTARES	H	0,06630000	R$ 24,84	R$ 1,64	R$ 0,3872	R$ 1,2597	R$ 0,0000	R$ 0,0000	R$ 0,0000
------	C. SINAPI	88264	ELETRICISTA COM ENCARGOS COMPLEMENTARES	H	0,06630000	R$ 29,90	R$ 1,98	R$ 0,3872	R$ 1,5952	R$ 0,0000	R$ 0,0000	R$ 0,0000

93656	C. SINAPI		DISJUNTOR MONOPOLAR TIPO DIN, CORRENTE NOMINAL DE 25A - FORNECIMENTO E INSTALAÇÃO. AF_10/2020	UN			R$ 12,83	R$ 9,9900	R$ 2,8400	R$ 0,0000	R$ 0,0000	R$ 0,0000
------	I. SINAPI	1571	TERMINAL A COMPRESSAO EM COBRE ESTANHADO PARA CABO 4 MM2, 1 FURO E 1 COMPRESSAO, PARA PARAFUSO DE FIXACAO M5	UN	1,00000000	R$ 1,58	R$ 1,58	------------	------------	------------	------------	------------
------	I. SINAPI	34653	DISJUNTOR TERMOMAGNETICO PARA TRILHO DIN (IEC), MONOPOLAR, 6 - 32 A	UN	1,00000000	R$ 7,63	R$ 7,63	------------	------------	------------	------------	------------
------	C. SINAPI	88247	AUXILIAR DE ELETRICISTA COM ENCARGOS COMPLEMENTARES	H	0,06630000	R$ 24,84	R$ 1,64	R$ 0,3872	R$ 1,2597	R$ 0,0000	R$ 0,0000	R$ 0,0000
------	C. SINAPI	88264	ELETRICISTA COM ENCARGOS COMPLEMENTARES	H	0,06630000	R$ 29,90	R$ 1,98	R$ 0,3872	R$ 1,5952	R$ 0,0000	R$ 0,0000	R$ 0,0000

93657	C. SINAPI		DISJUNTOR MONOPOLAR TIPO DIN, CORRENTE NOMINAL DE 32A - FORNECIMENTO E INSTALAÇÃO. AF_10/2020	UN			R$ 14,50	R$ 10,5800	R$ 3,9200	R$ 0,0000	R$ 0,0000	R$ 0,0000
------	I. SINAPI	1573	TERMINAL A COMPRESSAO EM COBRE ESTANHADO PARA CABO 6 MM2, 1 FURO E 1 COMPRESSAO, PARA PARAFUSO DE FIXACAO M6	UN	1,00000000	R$ 1,89	R$ 1,89	------------	------------	------------	------------	------------
------	I. SINAPI	34653	DISJUNTOR TERMOMAGNETICO PARA TRILHO DIN (IEC), MONOPOLAR, 6 - 32 A	UN	1,00000000	R$ 7,63	R$ 7,63	------------	------------	------------	------------	------------
------	C. SINAPI	88247	AUXILIAR DE ELETRICISTA COM ENCARGOS COMPLEMENTARES	H	0,09110000	R$ 24,84	R$ 2,26	R$ 0,5320	R$ 1,7309	R$ 0,0000	R$ 0,0000	R$ 0,0000
------	C. SINAPI	88264	ELETRICISTA COM ENCARGOS COMPLEMENTARES	H	0,09110000	R$ 29,90	R$ 2,72	R$ 0,5320	R$ 2,1919	R$ 0,0000	R$ 0,0000	R$ 0,0000

93658	C. SINAPI		DISJUNTOR MONOPOLAR TIPO DIN, CORRENTE NOMINAL DE 40A - FORNECIMENTO E INSTALAÇÃO. AF_10/2020	UN			R$ 20,75	R$ 14,9400	R$ 5,8100	R$ 0,0000	R$ 0,0000	R$ 0,0000
------	I. SINAPI	1574	TERMINAL A COMPRESSAO EM COBRE ESTANHADO PARA CABO 10 MM2, 1 FURO E 1 COMPRESSAO, PARA PARAFUSO DE FIXACAO M6	UN	1,00000000	R$ 2,04	R$ 2,04	------------	------------	------------	------------	------------
------	I. SINAPI	34686	DISJUNTOR TERMOMAGNETICO PARA TRILHO DIN (IEC), MONOPOLAR, 40 - 50 A	UN	1,00000000	R$ 11,32	R$ 11,32	------------	------------	------------	------------	------------
------	C. SINAPI	88247	AUXILIAR DE ELETRICISTA COM ENCARGOS COMPLEMENTARES	H	0,13520000	R$ 24,84	R$ 3,35	R$ 0,7896	R$ 2,5688	R$ 0,0000	R$ 0,0000	R$ 0,0000
------	C. SINAPI	88264	ELETRICISTA COM ENCARGOS COMPLEMENTARES	H	0,13520000	R$ 29,90	R$ 4,04	R$ 0,7896	R$ 3,2529	R$ 0,0000	R$ 0,0000	R$ 0,0000

93669	C. SINAPI		DISJUNTOR TRIPOLAR TIPO DIN, CORRENTE NOMINAL DE 20A - FORNECIMENTO E INSTALAÇÃO. AF_10/2020	UN			R$ 69,24	R$ 60,6900	R$ 8,5500	R$ 0,0000	R$ 0,0000	R$ 0,0000
------	I. SINAPI	1571	TERMINAL A COMPRESSAO EM COBRE ESTANHADO PARA CABO 4 MM2, 1 FURO E 1 COMPRESSAO, PARA PARAFUSO DE FIXACAO M5	UN	3,00000000	R$ 1,58	R$ 4,74	------------	------------	------------	------------	------------
------	I. SINAPI	34709	DISJUNTOR TERMOMAGNETICO PARA TRILHO DIN (IEC), TRIPOLAR, 10 - 50 A	UN	1,00000000	R$ 53,63	R$ 53,63	------------	------------	------------	------------	------------
------	C. SINAPI	88247	AUXILIAR DE ELETRICISTA COM ENCARGOS COMPLEMENTARES	H	0,19880000	R$ 24,84	R$ 4,93	R$ 1,1610	R$ 3,7772	R$ 0,0000	R$ 0,0000	R$ 0,0000
------	C. SINAPI	88264	ELETRICISTA COM ENCARGOS COMPLEMENTARES	H	0,19880000	R$ 29,90	R$ 5,94	R$ 1,1610	R$ 4,7831	R$ 0,0000	R$ 0,0000	R$ 0,0000

93670	C. SINAPI		DISJUNTOR TRIPOLAR TIPO DIN, CORRENTE NOMINAL DE 25A - FORNECIMENTO E INSTALAÇÃO. AF_10/2020	UN			R$ 69,24	R$ 60,6900	R$ 8,5500	R$ 0,0000	R$ 0,0000	R$ 0,0000
------	I. SINAPI	1571	TERMINAL A COMPRESSAO EM COBRE ESTANHADO PARA CABO 4 MM2, 1 FURO E 1 COMPRESSAO, PARA PARAFUSO DE FIXACAO M5	UN	3,00000000	R$ 1,58	R$ 4,74	------------	------------	------------	------------	------------
------	I. SINAPI	34709	DISJUNTOR TERMOMAGNETICO PARA TRILHO DIN (IEC), TRIPOLAR, 10 - 50 A	UN	1,00000000	R$ 53,63	R$ 53,63	------------	------------	------------	------------	------------
------	C. SINAPI	88247	AUXILIAR DE ELETRICISTA COM ENCARGOS COMPLEMENTARES	H	0,19880000	R$ 24,84	R$ 4,93	R$ 1,1610	R$ 3,7772	R$ 0,0000	R$ 0,0000	R$ 0,0000
------	C. SINAPI	88264	ELETRICISTA COM ENCARGOS COMPLEMENTARES	H	0,19880000	R$ 29,90	R$ 5,94	R$ 1,1610	R$ 4,7831	R$ 0,0000	R$ 0,0000	R$ 0,0000

93671	C. SINAPI		DISJUNTOR TRIPOLAR TIPO DIN, CORRENTE NOMINAL DE 32A - FORNECIMENTO E INSTALAÇÃO. AF_10/2020	UN			R$ 74,26	R$ 62,5000	R$ 11,7600	R$ 0,0000	R$ 0,0000	R$ 0,0000
------	I. SINAPI	1573	TERMINAL A COMPRESSAO EM COBRE ESTANHADO PARA CABO 6 MM2, 1 FURO E 1 COMPRESSAO, PARA PARAFUSO DE FIXACAO M6	UN	3,00000000	R$ 1,89	R$ 5,67	------------	------------	------------	------------	------------
------	I. SINAPI	34709	DISJUNTOR TERMOMAGNETICO PARA TRILHO DIN (IEC), TRIPOLAR, 10 - 50 A	UN	1,00000000	R$ 53,63	R$ 53,63	------------	------------	------------	------------	------------
------	C. SINAPI	88247	AUXILIAR DE ELETRICISTA COM ENCARGOS COMPLEMENTARES	H	0,27340000	R$ 24,84	R$ 6,79	R$ 1,5967	R$ 5,1946	R$ 0,0000	R$ 0,0000	R$ 0,0000
------	C. SINAPI	88264	ELETRICISTA COM ENCARGOS COMPLEMENTARES	H	0,27340000	R$ 29,90	R$ 8,17	R$ 1,5967	R$ 6,5780	R$ 0,0000	R$ 0,0000	R$ 0,0000

94216	C. SINAPI		TELHAMENTO COM TELHA METÁLICA TERMOACÚSTICA E = 30 MM, COM ATÉ 2 ÁGUAS, INCLUSO IÇAMENTO. AF_07/2019	M2			R$ 173,21	R$ 170,8900	R$ 2,3200	R$ 0,0000	R$ 0,0000	R$ 0,0000
------	I. SINAPI	11029	HASTE RETA PARA GANCHO DE FERRO GALVANIZADO, COM ROSCA 1/4" X 30 CM PARA FIXACAO DE TELHA METALICA, INCLUI PORCA E ARRUELAS DE VEDACAO	CJ	4,15000000	R$ 1,93	R$ 8,00	------------	------------	------------	------------	------------
------	I. SINAPI	40740	TELHA GALVALUME COM ISOLAMENTO TERMOACUSTICO EM ESPUMA RIGIDA DE POLIURETANO (PU) INJETADO, ESPESSURA DE 30 MM, DENSIDADE DE 35 KG/M3, REVESTIMENTO EM TELHA TRAPEZOIDAL NAS DUAS FACES COM ESPESSURA DE 0,50 MM CADA, ACABAMENTO NATURAL (NAO INCLUI ACESSORIOS DE FIXACAO)	M2	1,14600000	R$ 141,53	R$ 162,19	------------	------------	------------	------------	------------
------	C. SINAPI	88316	SERVENTE COM ENCARGOS COMPLEMENTARES	H	0,06200000	R$ 23,08	R$ 1,43	R$ 0,3553	R$ 1,0757	R$ 0,0000	R$ 0,0000	R$ 0,0000
------	C. SINAPI	88323	TELHADISTA COM ENCARGOS COMPLEMENTARES	H	0,05600000	R$ 27,27	R$ 1,52	R$ 0,3198	R$ 1,2074	R$ 0,0000	R$ 0,0000	R$ 0,0000
------	C. SINAPI	93281	GUINCHO ELÉTRICO DE COLUNA, CAPACIDADE 400 KG, COM MOTO FREIO, MOTOR TRIFÁSICO DE 1,25 CV - CHP DIURNO. AF_03/2016	CHP	0,00090000	R$ 35,87	R$ 0,03	R$ 0,0042	R$ 0,0270	R$ 0,0005	R$ 0,0000	R$ 0,0006
------	C. SINAPI	93282	GUINCHO ELÉTRICO DE COLUNA, CAPACIDADE 400 KG, COM MOTO FREIO, MOTOR TRIFÁSICO DE 1,25 CV - CHI DIURNO. AF_03/2016	CHI	0,00120000	R$ 34,97	R$ 0,04	R$ 0,0056	R$ 0,0360	R$ 0,0004	R$ 0,0000	R$ 0,0000

94228	C. SINAPI		CALHA EM CHAPA DE AÇO GALVANIZADO NÚMERO 24, DESENVOLVIMENTO DE 50 CM, INCLUSO TRANSPORTE VERTICAL. AF_07/2019	M			R$ 98,43	R$ 85,1000	R$ 13,3300	R$ 0,0000	R$ 0,0000	R$ 0,0000
------	I. SINAPI	142	SELANTE ELASTICO MONOCOMPONENTE A BASE DE POLIURETANO (PU) PARA JUNTAS DIVERSAS	310ML	0,08100000	R$ 36,88	R$ 2,98	------------	------------	------------	------------	------------
------	I. SINAPI	5061	PREGO DE ACO POLIDO COM CABECA 18 X 27 (2 1/2 X 10)	KG	0,01300000	R$ 14,52	R$ 0,18	------------	------------	------------	------------	------------
------	I. SINAPI	5104	REBITE DE REPUXO EM ALUMINIO VAZADO, DIAMETRO 3,2 X 8 MM DE COMPRIMENTO (1KG = 1025 UNIDADES)	KG	0,00240000	R$ 71,81	R$ 0,17	------------	------------	------------	------------	------------
------	I. SINAPI	13388	SOLDA EM BARRA DE ESTANHO-CHUMBO 50/50	KG	0,09000000	R$ 264,44	R$ 23,79	------------	------------	------------	------------	------------
------	I. SINAPI	40783	CALHA QUADRADA DE CHAPA DE ACO GALVANIZADA NUM 24, CORTE 50 CM	M	1,05000000	R$ 51,53	R$ 54,10	------------	------------	------------	------------	------------
------	C. SINAPI	88316	SERVENTE COM ENCARGOS COMPLEMENTARES	H	0,37100000	R$ 23,08	R$ 8,56	R$ 2,1258	R$ 6,4369	R$ 0,0000	R$ 0,0000	R$ 0,0000
------	C. SINAPI	88323	TELHADISTA COM ENCARGOS COMPLEMENTARES	H	0,27700000	R$ 27,27	R$ 7,55	R$ 1,5817	R$ 5,9721	R$ 0,0000	R$ 0,0000	R$ 0,0000
------	C. SINAPI	93281	GUINCHO ELÉTRICO DE COLUNA, CAPACIDADE 400 KG, COM MOTO FREIO, MOTOR TRIFÁSICO DE 1,25 CV - CHP DIURNO. AF_03/2016	CHP	0,01320000	R$ 35,87	R$ 0,47	R$ 0,0615	R$ 0,3959	R$ 0,0074	R$ 0,0000	R$ 0,0087
------	C. SINAPI	93282	GUINCHO ELÉTRICO DE COLUNA, CAPACIDADE 400 KG, COM MOTO FREIO, MOTOR TRIFÁSICO DE 1,25 CV - CHI DIURNO. AF_03/2016	CHI	0,01830000	R$ 34,97	R$ 0,63	R$ 0,0853	R$ 0,5488	R$ 0,0059	R$ 0,0000	R$ 0,0000

94273	C. SINAPI		ASSENTAMENTO DE GUIA (MEIO-FIO) EM TRECHO RETO, CONFECCIONADA EM CONCRETO PRÉ-FABRICADO, DIMENSÕES 100X15X13X30 CM (COMPRIMENTO X BASE INFERIOR X BASE SUPERIOR X ALTURA). AF_01/2024	M			R$ 50,33	R$ 41,0200	R$ 9,3100	R$ 0,0000	R$ 0,0000	R$ 0,0000
------	I. SINAPI	370	AREIA MEDIA - POSTO JAZIDA/FORNECEDOR (RETIRADO NA JAZIDA, SEM TRANSPORTE)	M3	0,00660000	R$ 97,00	R$ 0,64	------------	------------	------------	------------	------------
------	I. SINAPI	4059	MEIO-FIO OU GUIA DE CONCRETO, PRE-MOLDADO, COMP 1 M, *30 X 12/15* CM (H X L1/L2)	M	1,00500000	R$ 36,53	R$ 36,71	------------	------------	------------	------------	------------
------	C. SINAPI	88309	PEDREIRO COM ENCARGOS COMPLEMENTARES	H	0,22960000	R$ 27,93	R$ 6,41	R$ 1,3432	R$ 5,0696	R$ 0,0000	R$ 0,0000	R$ 0,0000
------	C. SINAPI	88316	SERVENTE COM ENCARGOS COMPLEMENTARES	H	0,22960000	R$ 23,08	R$ 5,29	R$ 1,3156	R$ 3,9836	R$ 0,0000	R$ 0,0000	R$ 0,0000
------	C. SINAPI	88629	ARGAMASSA TRAÇO 1:3 (EM VOLUME DE CIMENTO E AREIA MÉDIA ÚMIDA), PREPARO MANUAL. AF_08/2019	M3	0,00180000	R$ 712,09	R$ 1,28	R$ 1,0141	R$ 0,2676	R$ 0,0000	R$ 0,0000	R$ 0,0000

94463	C. SINAPI		TUBO DE AÇO GALVANIZADO COM COSTURA, CLASSE MÉDIA, DN 65 MM (2 1/2"), CONEXÃO ROSQUEADA, INSTALADO EM RESERVAÇÃO PREDIAL DE ÁGUA - FORNECIMENTO E INSTALAÇÃO. AF_04/2024	M			R$ 112,20	R$ 93,3800	R$ 18,8200	R$ 0,0000	R$ 0,0000	R$ 0,0000
------	I. SINAPI	7701	TUBO ACO GALVANIZADO COM COSTURA, CLASSE MEDIA, DN 2.1/2", E = *3,65* MM, PESO *6,51* KG/M (NBR 5580)	M	1,03910000	R$ 85,49	R$ 88,83	------------	------------	------------	------------	------------
------	C. SINAPI	88248	AUXILIAR DE ENCANADOR OU BOMBEIRO HIDRÁULICO COM ENCARGOS COMPLEMENTARES	H	0,44190000	R$ 23,75	R$ 10,49	R$ 2,2802	R$ 8,2149	R$ 0,0000	R$ 0,0000	R$ 0,0000
------	C. SINAPI	88267	ENCANADOR OU BOMBEIRO HIDRÁULICO COM ENCARGOS COMPLEMENTARES	H	0,44190000	R$ 29,16	R$ 12,88	R$ 2,2802	R$ 10,6056	R$ 0,0000	R$ 0,0000	R$ 0,0000

94489	C. SINAPI		REGISTRO DE ESFERA, PVC, SOLDÁVEL, COM VOLANTE, DN 25 MM - FORNECIMENTO E INSTALAÇÃO. AF_08/2021	UN			R$ 41,53	R$ 38,1800	R$ 3,3500	R$ 0,0000	R$ 0,0000	R$ 0,0000
------	I. SINAPI	11674	REGISTRO DE ESFERA, PVC, COM VOLANTE, VS, SOLDAVEL, DN 25 MM, COM CORPO DIVIDIDO	UN	1,00000000	R$ 35,70	R$ 35,70	------------	------------	------------	------------	------------
------	I. SINAPI	20080	ADESIVO PLASTICO PARA PVC, FRASCO COM 175 GR	UN	0,04000000	R$ 22,40	R$ 0,89	------------	------------	------------	------------	------------
------	I. SINAPI	20083	SOLUCAO PREPARADORA / LIMPADORA PARA PVC, FRASCO COM 1000 CM3	UN	0,00950000	R$ 77,76	R$ 0,73	------------	------------	------------	------------	------------
------	I. SINAPI	38383	LIXA D'AGUA EM FOLHA, COR PRETA, GRAO 100	UN	0,00800000	R$ 2,58	R$ 0,02	------------	------------	------------	------------	------------
------	C. SINAPI	88248	AUXILIAR DE ENCANADOR OU BOMBEIRO HIDRÁULICO COM ENCARGOS COMPLEMENTARES	H	0,07950000	R$ 23,75	R$ 1,88	R$ 0,4102	R$ 1,4779	R$ 0,0000	R$ 0,0000	R$ 0,0000
------	C. SINAPI	88267	ENCANADOR OU BOMBEIRO HIDRÁULICO COM ENCARGOS COMPLEMENTARES	H	0,07950000	R$ 29,16	R$ 2,31	R$ 0,4102	R$ 1,9080	R$ 0,0000	R$ 0,0000	R$ 0,0000

94490	C. SINAPI		REGISTRO DE ESFERA, PVC, SOLDÁVEL, COM VOLANTE, DN 32 MM - FORNECIMENTO E INSTALAÇÃO. AF_08/2021	UN			R$ 62,52	R$ 59,1700	R$ 3,3500	R$ 0,0000	R$ 0,0000	R$ 0,0000
------	I. SINAPI	11675	REGISTRO DE ESFERA, PVC, COM VOLANTE, VS, SOLDAVEL, DN 32 MM, COM CORPO DIVIDIDO	UN	1,00000000	R$ 56,69	R$ 56,69	------------	------------	------------	------------	------------
------	I. SINAPI	20080	ADESIVO PLASTICO PARA PVC, FRASCO COM 175 GR	UN	0,04000000	R$ 22,40	R$ 0,89	------------	------------	------------	------------	------------
------	I. SINAPI	20083	SOLUCAO PREPARADORA / LIMPADORA PARA PVC, FRASCO COM 1000 CM3	UN	0,00950000	R$ 77,76	R$ 0,73	------------	------------	------------	------------	------------
------	I. SINAPI	38383	LIXA D'AGUA EM FOLHA, COR PRETA, GRAO 100	UN	0,00800000	R$ 2,58	R$ 0,02	------------	------------	------------	------------	------------
------	C. SINAPI	88248	AUXILIAR DE ENCANADOR OU BOMBEIRO HIDRÁULICO COM ENCARGOS COMPLEMENTARES	H	0,07950000	R$ 23,75	R$ 1,88	R$ 0,4102	R$ 1,4779	R$ 0,0000	R$ 0,0000	R$ 0,0000
------	C. SINAPI	88267	ENCANADOR OU BOMBEIRO HIDRÁULICO COM ENCARGOS COMPLEMENTARES	H	0,07950000	R$ 29,16	R$ 2,31	R$ 0,4102	R$ 1,9080	R$ 0,0000	R$ 0,0000	R$ 0,0000

94492	C. SINAPI		REGISTRO DE ESFERA, PVC, SOLDÁVEL, COM VOLANTE, DN 50 MM - FORNECIMENTO E INSTALAÇÃO. AF_08/2021	UN			R$ 87,29	R$ 82,4800	R$ 4,8100	R$ 0,0000	R$ 0,0000	R$ 0,0000
------	I. SINAPI	11677	REGISTRO DE ESFERA, PVC, COM VOLANTE, VS, SOLDAVEL, DN 50 MM, COM CORPO DIVIDIDO	UN	1,00000000	R$ 78,30	R$ 78,30	------------	------------	------------	------------	------------
------	I. SINAPI	20080	ADESIVO PLASTICO PARA PVC, FRASCO COM 175 GR	UN	0,07140000	R$ 22,40	R$ 1,59	------------	------------	------------	------------	------------
------	I. SINAPI	20083	SOLUCAO PREPARADORA / LIMPADORA PARA PVC, FRASCO COM 1000 CM3	UN	0,01800000	R$ 77,76	R$ 1,39	------------	------------	------------	------------	------------
------	I. SINAPI	38383	LIXA D'AGUA EM FOLHA, COR PRETA, GRAO 100	UN	0,01140000	R$ 2,58	R$ 0,02	------------	------------	------------	------------	------------
------	C. SINAPI	88248	AUXILIAR DE ENCANADOR OU BOMBEIRO HIDRÁULICO COM ENCARGOS COMPLEMENTARES	H	0,11330000	R$ 23,75	R$ 2,69	R$ 0,5846	R$ 2,1062	R$ 0,0000	R$ 0,0000	R$ 0,0000
------	C. SINAPI	88267	ENCANADOR OU BOMBEIRO HIDRÁULICO COM ENCARGOS COMPLEMENTARES	H	0,11330000	R$ 29,16	R$ 3,30	R$ 0,5846	R$ 2,7192	R$ 0,0000	R$ 0,0000	R$ 0,0000

94499	C. SINAPI		REGISTRO DE GAVETA BRUTO, LATÃO, ROSCÁVEL, 2 1/2" - FORNECIMENTO E INSTALAÇÃO. AF_08/2021	UN			R$ 356,84	R$ 337,5000	R$ 19,3400	R$ 0,0000	R$ 0,0000	R$ 0,0000
------	I. SINAPI	3148	FITA VEDA ROSCA, EM PTFE, ROLO DE 18 MM X 50 M (L X C)	UN	0,03020000	R$ 16,56	R$ 0,50	------------	------------	------------	------------	------------
------	I. SINAPI	6011	REGISTRO GAVETA BRUTO EM LATAO FORJADO, BITOLA 2 1/2"	UN	1,00000000	R$ 332,30	R$ 332,30	------------	------------	------------	------------	------------
------	C. SINAPI	88248	AUXILIAR DE ENCANADOR OU BOMBEIRO HIDRÁULICO COM ENCARGOS COMPLEMENTARES	H	0,45460000	R$ 23,75	R$ 10,79	R$ 2,3457	R$ 8,4510	R$ 0,0000	R$ 0,0000	R$ 0,0000
------	C. SINAPI	88267	ENCANADOR OU BOMBEIRO HIDRÁULICO COM ENCARGOS COMPLEMENTARES	H	0,45460000	R$ 29,16	R$ 13,25	R$ 2,3457	R$ 10,9104	R$ 0,0000	R$ 0,0000	R$ 0,0000

94653	C. SINAPI		TUBO, PVC, SOLDÁVEL, DE 75MM, INSTALADO EM RESERVAÇÃO PREDIAL DE ÁGUA - FORNECIMENTO E INSTALAÇÃO. AF_04/2024	M			R$ 56,52	R$ 47,0100	R$ 9,5100	R$ 0,0000	R$ 0,0000	R$ 0,0000
------	I. SINAPI	9871	TUBO PVC, SOLDAVEL, DE 75 MM, AGUA FRIA (NBR-5648)	M	1,04930000	R$ 42,56	R$ 44,65	------------	------------	------------	------------	------------
------	I. SINAPI	38383	LIXA D'AGUA EM FOLHA, COR PRETA, GRAO 100	UN	0,02480000	R$ 2,58	R$ 0,06	------------	------------	------------	------------	------------
------	C. SINAPI	88248	AUXILIAR DE ENCANADOR OU BOMBEIRO HIDRÁULICO COM ENCARGOS COMPLEMENTARES	H	0,22350000	R$ 23,75	R$ 5,30	R$ 1,1533	R$ 4,1549	R$ 0,0000	R$ 0,0000	R$ 0,0000
------	C. SINAPI	88267	ENCANADOR OU BOMBEIRO HIDRÁULICO COM ENCARGOS COMPLEMENTARES	H	0,22350000	R$ 29,16	R$ 6,51	R$ 1,1533	R$ 5,3640	R$ 0,0000	R$ 0,0000	R$ 0,0000

94698	C. SINAPI		TÊ DE REDUÇÃO, PVC, SOLDÁVEL, DN 75 MM X 50 MM, INSTALADO EM RESERVAÇÃO PREDIAL DE ÁGUA - FORNECIMENTO E INSTALAÇÃO. AF_04/2024	UN			R$ 66,58	R$ 53,4400	R$ 13,1400	R$ 0,0000	R$ 0,0000	R$ 0,0000
------	I. SINAPI	122	ADESIVO PLASTICO PARA PVC, FRASCO COM *850* GR	UN	0,03410000	R$ 68,63	R$ 2,34	------------	------------	------------	------------	------------
------	I. SINAPI	7132	TE DE REDUCAO, PVC, SOLDAVEL, 90 GRAUS, 75 MM X 50 MM, PARA AGUA FRIA PREDIAL	UN	1,00000000	R$ 43,07	R$ 43,07	------------	------------	------------	------------	------------
------	I. SINAPI	20083	SOLUCAO PREPARADORA / LIMPADORA PARA PVC, FRASCO COM 1000 CM3	UN	0,06100000	R$ 77,76	R$ 4,74	------------	------------	------------	------------	------------
------	I. SINAPI	38383	LIXA D'AGUA EM FOLHA, COR PRETA, GRAO 100	UN	0,03860000	R$ 2,58	R$ 0,09	------------	------------	------------	------------	------------
------	C. SINAPI	88248	AUXILIAR DE ENCANADOR OU BOMBEIRO HIDRÁULICO COM ENCARGOS COMPLEMENTARES	H	0,30900000	R$ 23,75	R$ 7,33	R$ 1,5944	R$ 5,7443	R$ 0,0000	R$ 0,0000	R$ 0,0000
------	C. SINAPI	88267	ENCANADOR OU BOMBEIRO HIDRÁULICO COM ENCARGOS COMPLEMENTARES	H	0,30900000	R$ 29,16	R$ 9,01	R$ 1,5944	R$ 7,4160	R$ 0,0000	R$ 0,0000	R$ 0,0000

94792	C. SINAPI		REGISTRO DE GAVETA BRUTO, LATÃO, ROSCÁVEL, 1", COM ACABAMENTO E CANOPLA CROMADOS - FORNECIMENTO E INSTALAÇÃO. AF_08/2021	UN			R$ 140,42	R$ 129,3900	R$ 11,0300	R$ 0,0000	R$ 0,0000	R$ 0,0000
------	I. SINAPI	3148	FITA VEDA ROSCA, EM PTFE, ROLO DE 18 MM X 50 M (L X C)	UN	0,01320000	R$ 16,56	R$ 0,21	------------	------------	------------	------------	------------
------	I. SINAPI	6013	REGISTRO GAVETA COM ACABAMENTO E CANOPLA CROMADOS, SIMPLES, BITOLA 1"	UN	1,00000000	R$ 126,49	R$ 126,49	------------	------------	------------	------------	------------
------	C. SINAPI	88248	AUXILIAR DE ENCANADOR OU BOMBEIRO HIDRÁULICO COM ENCARGOS COMPLEMENTARES	H	0,25950000	R$ 23,75	R$ 6,16	R$ 1,3390	R$ 4,8241	R$ 0,0000	R$ 0,0000	R$ 0,0000
------	C. SINAPI	88267	ENCANADOR OU BOMBEIRO HIDRÁULICO COM ENCARGOS COMPLEMENTARES	H	0,25950000	R$ 29,16	R$ 7,56	R$ 1,3390	R$ 6,2280	R$ 0,0000	R$ 0,0000	R$ 0,0000

94794	C. SINAPI		REGISTRO DE GAVETA BRUTO, LATÃO, ROSCÁVEL, 1 1/2", COM ACABAMENTO E CANOPLA CROMADOS - FORNECIMENTO E INSTALAÇÃO. AF_08/2021	UN			R$ 204,04	R$ 188,1300	R$ 15,9100	R$ 0,0000	R$ 0,0000	R$ 0,0000
------	I. SINAPI	3148	FITA VEDA ROSCA, EM PTFE, ROLO DE 18 MM X 50 M (L X C)	UN	0,01920000	R$ 16,56	R$ 0,31	------------	------------	------------	------------	------------
------	I. SINAPI	6015	REGISTRO GAVETA COM ACABAMENTO E CANOPLA CROMADOS, SIMPLES, BITOLA 1 1/2"	UN	1,00000000	R$ 183,94	R$ 183,94	------------	------------	------------	------------	------------
------	C. SINAPI	88248	AUXILIAR DE ENCANADOR OU BOMBEIRO HIDRÁULICO COM ENCARGOS COMPLEMENTARES	H	0,37430000	R$ 23,75	R$ 8,88	R$ 1,9314	R$ 6,9582	R$ 0,0000	R$ 0,0000	R$ 0,0000
------	C. SINAPI	88267	ENCANADOR OU BOMBEIRO HIDRÁULICO COM ENCARGOS COMPLEMENTARES	H	0,37430000	R$ 29,16	R$ 10,91	R$ 1,9314	R$ 8,9832	R$ 0,0000	R$ 0,0000	R$ 0,0000

94991	C. SINAPI		EXECUÇÃO DE PASSEIO (CALÇADA) OU PISO DE CONCRETO COM CONCRETO MOLDADO IN LOCO, USINADO C20, ACABAMENTO CONVENCIONAL, NÃO ARMADO. AF_08/2022	M3			R$ 783,22	R$ 713,3300	R$ 69,8900	R$ 0,0000	R$ 0,0000	R$ 0,0000
------	I. SINAPI	2692	DESMOLDANTE PROTETOR PARA FORMAS DE MADEIRA, DE BASE OLEOSA EMULSIONADA EM AGUA	L	0,02130000	R$ 7,39	R$ 0,15	------------	------------	------------	------------	------------
------	I. SINAPI	4509	SARRAFO *2,5 X 10* CM EM PINUS, MISTA OU EQUIVALENTE DA REGIAO - BRUTA	M	3,12500000	R$ 3,55	R$ 11,09	------------	------------	------------	------------	------------
------	I. SINAPI	4517	SARRAFO *2,5 X 7,5* CM EM PINUS, MISTA OU EQUIVALENTE DA REGIAO - BRUTA	M	2,50000000	R$ 2,44	R$ 6,10	------------	------------	------------	------------	------------
------	I. SINAPI	5068	PREGO DE ACO POLIDO COM CABECA 17 X 21 (2 X 11)	KG	0,29940000	R$ 14,77	R$ 4,42	------------	------------	------------	------------	------------
------	I. SINAPI	34492	CONCRETO USINADO BOMBEAVEL, CLASSE DE RESISTENCIA C20, COM BRITA 0 E 1, SLUMP = 100 +/- 20 MM, EXCLUI SERVICO DE BOMBEAMENTO (NBR 8953)	M3	1,23150000	R$ 545,00	R$ 671,16	------------	------------	------------	------------	------------
------	C. SINAPI	88262	CARPINTEIRO DE FORMAS COM ENCARGOS COMPLEMENTARES	H	1,62680000	R$ 27,55	R$ 44,81	R$ 9,2890	R$ 35,5293	R$ 0,0000	R$ 0,0000	R$ 0,0000
------	C. SINAPI	88309	PEDREIRO COM ENCARGOS COMPLEMENTARES	H	0,15600000	R$ 27,93	R$ 4,35	R$ 0,9126	R$ 3,4445	R$ 0,0000	R$ 0,0000	R$ 0,0000
------	C. SINAPI	88316	SERVENTE COM ENCARGOS COMPLEMENTARES	H	1,78280000	R$ 23,08	R$ 41,14	R$ 10,2154	R$ 30,9316	R$ 0,0000	R$ 0,0000	R$ 0,0000

95241	C. SINAPI		LASTRO DE CONCRETO MAGRO, APLICADO EM PISOS, LAJES SOBRE SOLO OU RADIERS, ESPESSURA DE 5 CM. AF_01/2024	M2			R$ 37,63	R$ 24,8800	R$ 12,4600	R$ 0,1900	R$ 0,0000	R$ 0,1000
------	C. SINAPI	88309	PEDREIRO COM ENCARGOS COMPLEMENTARES	H	0,25415000	R$ 27,93	R$ 7,09	R$ 1,4868	R$ 5,6116	R$ 0,0000	R$ 0,0000	R$ 0,0000
------	C. SINAPI	88316	SERVENTE COM ENCARGOS COMPLEMENTARES	H	0,09190000	R$ 23,08	R$ 2,12	R$ 0,5266	R$ 1,5945	R$ 0,0000	R$ 0,0000	R$ 0,0000
------	C. SINAPI	94968	CONCRETO MAGRO PARA LASTRO, TRAÇO 1:4,5:4,5 (EM MASSA SECA DE CIMENTO/ AREIA MÉDIA/ BRITA 1) - PREPARO MECÂNICO COM BETONEIRA 600 L. AF_05/2021	M3	0,06900000	R$ 411,97	R$ 28,42	R$ 22,8673	R$ 5,2509	R$ 0,2077	R$ 0,0000	R$ 0,1001

95249	C. SINAPI		VÁLVULA DE ESFERA BRUTA, BRONZE, ROSCÁVEL, 3/4'' - FORNECIMENTO E INSTALAÇÃO. AF_08/2021	UN			R$ 75,47	R$ 70,7900	R$ 4,6800	R$ 0,0000	R$ 0,0000	R$ 0,0000
------	I. SINAPI	3148	FITA VEDA ROSCA, EM PTFE, ROLO DE 18 MM X 50 M (L X C)	UN	0,01060000	R$ 16,56	R$ 0,17	------------	------------	------------	------------	------------
------	I. SINAPI	11749	VALVULA DE ESFERA BRUTA EM BRONZE, BITOLA 3/4"	UN	1,00000000	R$ 69,48	R$ 69,48	------------	------------	------------	------------	------------
------	C. SINAPI	88248	AUXILIAR DE ENCANADOR OU BOMBEIRO HIDRÁULICO COM ENCARGOS COMPLEMENTARES	H	0,11020000	R$ 23,75	R$ 2,61	R$ 0,5686	R$ 2,0486	R$ 0,0000	R$ 0,0000	R$ 0,0000
------	C. SINAPI	88267	ENCANADOR OU BOMBEIRO HIDRÁULICO COM ENCARGOS COMPLEMENTARES	H	0,11020000	R$ 29,16	R$ 3,21	R$ 0,5686	R$ 2,6448	R$ 0,0000	R$ 0,0000	R$ 0,0000

95250	C. SINAPI		VÁLVULA DE ESFERA BRUTA, BRONZE, ROSCÁVEL, 1'' - FORNECIMENTO E INSTALAÇÃO. AF_08/2021	UN			R$ 101,86	R$ 95,5500	R$ 6,3100	R$ 0,0000	R$ 0,0000	R$ 0,0000
------	I. SINAPI	3148	FITA VEDA ROSCA, EM PTFE, ROLO DE 18 MM X 50 M (L X C)	UN	0,01320000	R$ 16,56	R$ 0,21	------------	------------	------------	------------	------------
------	I. SINAPI	11746	VALVULA DE ESFERA BRUTA EM BRONZE, BITOLA 1"	UN	1,00000000	R$ 93,80	R$ 93,80	------------	------------	------------	------------	------------
------	C. SINAPI	88248	AUXILIAR DE ENCANADOR OU BOMBEIRO HIDRÁULICO COM ENCARGOS COMPLEMENTARES	H	0,14850000	R$ 23,75	R$ 3,52	R$ 0,7663	R$ 2,7606	R$ 0,0000	R$ 0,0000	R$ 0,0000
------	C. SINAPI	88267	ENCANADOR OU BOMBEIRO HIDRÁULICO COM ENCARGOS COMPLEMENTARES	H	0,14850000	R$ 29,16	R$ 4,33	R$ 0,7663	R$ 3,5640	R$ 0,0000	R$ 0,0000	R$ 0,0000

95576	C. SINAPI		MONTAGEM DE ARMADURA DE ESTACAS, DIÂMETRO = 8,0 MM. AF_09/2021_PS	KG			R$ 13,01	R$ 10,9900	R$ 2,0200	R$ 0,0000	R$ 0,0000	R$ 0,0000
------	I. SINAPI	39017	ESPACADOR / DISTANCIADOR CIRCULAR COM ENTRADA LATERAL, EM PLASTICO, PARA VERGALHAO *4,2 A 12,5* MM, COBRIMENTO 20 MM	UN	0,74300000	R$ 0,11	R$ 0,08	------------	------------	------------	------------	------------
------	I. SINAPI	43132	ARAME RECOZIDO 16 BWG, D = 1,65 MM (0,016 KG/M) OU 18 BWG, D = 1,25 MM (0,01 KG/M)	KG	0,02000000	R$ 21,22	R$ 0,42	------------	------------	------------	------------	------------
------	C. SINAPI	88238	AJUDANTE DE ARMADOR COM ENCARGOS COMPLEMENTARES	H	0,01290000	R$ 24,31	R$ 0,31	R$ 0,0755	R$ 0,2381	R$ 0,0000	R$ 0,0000	R$ 0,0000
------	C. SINAPI	88245	ARMADOR COM ENCARGOS COMPLEMENTARES	H	0,06450000	R$ 27,69	R$ 1,78	R$ 0,3773	R$ 1,4087	R$ 0,0000	R$ 0,0000	R$ 0,0000
------	C. SINAPI	92802	CORTE E DOBRA DE AÇO CA-50, DIÂMETRO DE 8,0 MM. AF_06/2022	KG	1,00000000	R$ 10,42	R$ 10,42	R$ 10,0400	R$ 0,3800	R$ 0,0000	R$ 0,0000	R$ 0,0000

95583	C. SINAPI		MONTAGEM DE ARMADURA TRANSVERSAL DE ESTACAS DE SEÇÃO CIRCULAR, DIÂMETRO = 5,0 MM. AF_09/2021_PS	KG			R$ 16,27	R$ 10,6000	R$ 5,6700	R$ 0,0000	R$ 0,0000	R$ 0,0000
------	I. SINAPI	39017	ESPACADOR / DISTANCIADOR CIRCULAR COM ENTRADA LATERAL, EM PLASTICO, PARA VERGALHAO *4,2 A 12,5* MM, COBRIMENTO 20 MM	UN	1,19000000	R$ 0,11	R$ 0,13	------------	------------	------------	------------	------------
------	I. SINAPI	43132	ARAME RECOZIDO 16 BWG, D = 1,65 MM (0,016 KG/M) OU 18 BWG, D = 1,25 MM (0,01 KG/M)	KG	0,02000000	R$ 21,22	R$ 0,42	------------	------------	------------	------------	------------
------	C. SINAPI	88238	AJUDANTE DE ARMADOR COM ENCARGOS COMPLEMENTARES	H	0,03300000	R$ 24,31	R$ 0,80	R$ 0,1931	R$ 0,6092	R$ 0,0000	R$ 0,0000	R$ 0,0000
------	C. SINAPI	88245	ARMADOR COM ENCARGOS COMPLEMENTARES	H	0,16520000	R$ 27,69	R$ 4,57	R$ 0,9664	R$ 3,6080	R$ 0,0000	R$ 0,0000	R$ 0,0000
------	C. SINAPI	92800	CORTE E DOBRA DE AÇO CA-60, DIÂMETRO DE 5,0 MM. AF_06/2022	KG	1,00000000	R$ 10,35	R$ 10,35	R$ 8,9200	R$ 1,4300	R$ 0,0000	R$ 0,0000	R$ 0,0000

95635	C. SINAPI		KIT CAVALETE PARA MEDIÇÃO DE ÁGUA - ENTRADA PRINCIPAL, EM PVC 25 MM (3/4") - FORNECIMENTO E INSTALAÇÃO (EXCLUSIVE HIDRÔMETRO). AF_03/2024	UN			R$ 221,05	R$ 157,5700	R$ 63,4800	R$ 0,0000	R$ 0,0000	R$ 0,0000
------	I. SINAPI	3148	FITA VEDA ROSCA, EM PTFE, ROLO DE 18 MM X 50 M (L X C)	UN	0,11880000	R$ 16,56	R$ 1,96	------------	------------	------------	------------	------------
------	I. SINAPI	3729	KIT CAVALETE, PVC, COM REGISTRO, PARA HIDROMETRO, BITOLAS 1/2" OU 3/4" - COMPLETO	UN	1,00000000	R$ 140,24	R$ 140,24	------------	------------	------------	------------	------------
------	C. SINAPI	88248	AUXILIAR DE ENCANADOR OU BOMBEIRO HIDRÁULICO COM ENCARGOS COMPLEMENTARES	H	1,49050000	R$ 23,75	R$ 35,39	R$ 7,6910	R$ 27,7084	R$ 0,0000	R$ 0,0000	R$ 0,0000
------	C. SINAPI	88267	ENCANADOR OU BOMBEIRO HIDRÁULICO COM ENCARGOS COMPLEMENTARES	H	1,49050000	R$ 29,16	R$ 43,46	R$ 7,6910	R$ 35,7720	R$ 0,0000	R$ 0,0000	R$ 0,0000

95673	C. SINAPI		HIDRÔMETRO DN 1/2", 1,5 M3/H - FORNECIMENTO E INSTALAÇÃO. AF_03/2024	UN			R$ 169,02	R$ 150,6700	R$ 18,3500	R$ 0,0000	R$ 0,0000	R$ 0,0000
------	I. SINAPI	3148	FITA VEDA ROSCA, EM PTFE, ROLO DE 18 MM X 50 M (L X C)	UN	0,01060000	R$ 16,56	R$ 0,17	------------	------------	------------	------------	------------
------	I. SINAPI	12769	HIDROMETRO UNIJATO / MEDIDOR DE AGUA, DN 1/2", VAZAO MAXIMA DE 1,5 M3/H, PARA AGUA POTAVEL FRIA, RELOJOARIA PLANA, CLASSE B, HORIZONTAL (SEM CONEXOES)	UN	1,00000000	R$ 146,03	R$ 146,03	------------	------------	------------	------------	------------
------	C. SINAPI	88248	AUXILIAR DE ENCANADOR OU BOMBEIRO HIDRÁULICO COM ENCARGOS COMPLEMENTARES	H	0,43150000	R$ 23,75	R$ 10,24	R$ 2,2265	R$ 8,0216	R$ 0,0000	R$ 0,0000	R$ 0,0000
------	C. SINAPI	88267	ENCANADOR OU BOMBEIRO HIDRÁULICO COM ENCARGOS COMPLEMENTARES	H	0,43150000	R$ 29,16	R$ 12,58	R$ 2,2265	R$ 10,3560	R$ 0,0000	R$ 0,0000	R$ 0,0000

95675	C. SINAPI		HIDRÔMETRO DN 3/4", 5,0 M3/H - FORNECIMENTO E INSTALAÇÃO. AF_03/2024	UN			R$ 221,74	R$ 199,0100	R$ 22,7300	R$ 0,0000	R$ 0,0000	R$ 0,0000
------	I. SINAPI	3148	FITA VEDA ROSCA, EM PTFE, ROLO DE 18 MM X 50 M (L X C)	UN	0,01320000	R$ 16,56	R$ 0,21	------------	------------	------------	------------	------------
------	I. SINAPI	12774	HIDROMETRO UNIJATO / MEDIDOR DE AGUA, DN 3/4", VAZAO MAXIMA DE 5 M3/H, PARA AGUA POTAVEL FRIA, RELOJOARIA PLANA, CLASSE B, HORIZONTAL (SEM CONEXOES)0,	UN	1,00000000	R$ 193,27	R$ 193,27	------------	------------	------------	------------	------------
------	C. SINAPI	88248	AUXILIAR DE ENCANADOR OU BOMBEIRO HIDRÁULICO COM ENCARGOS COMPLEMENTARES	H	0,53430000	R$ 23,75	R$ 12,68	R$ 2,7570	R$ 9,9326	R$ 0,0000	R$ 0,0000	R$ 0,0000
------	C. SINAPI	88267	ENCANADOR OU BOMBEIRO HIDRÁULICO COM ENCARGOS COMPLEMENTARES	H	0,53430000	R$ 29,16	R$ 15,58	R$ 2,7570	R$ 12,8232	R$ 0,0000	R$ 0,0000	R$ 0,0000

95676	C. SINAPI		CAIXA EM CONCRETO PRÉ-MOLDADO PARA ABRIGO DE HIDRÔMETRO COM DN 20 MM - FORNECIMENTO E INSTALAÇÃO. AF_03/2024	UN			R$ 133,10	R$ 121,9100	R$ 11,1900	R$ 0,0000	R$ 0,0000	R$ 0,0000
------	I. SINAPI	11882	CAIXA PARA HIDROMETRO CONCRETO PRE MOLDADO, *0,24 M X 0,45 M X 0,30* M (L X C X A)	UN	1,00000000	R$ 119,18	R$ 119,18	------------	------------	------------	------------	------------
------	C. SINAPI	88248	AUXILIAR DE ENCANADOR OU BOMBEIRO HIDRÁULICO COM ENCARGOS COMPLEMENTARES	H	0,26320000	R$ 23,75	R$ 6,25	R$ 1,3581	R$ 4,8929	R$ 0,0000	R$ 0,0000	R$ 0,0000
------	C. SINAPI	88267	ENCANADOR OU BOMBEIRO HIDRÁULICO COM ENCARGOS COMPLEMENTARES	H	0,26320000	R$ 29,16	R$ 7,67	R$ 1,3581	R$ 6,3168	R$ 0,0000	R$ 0,0000	R$ 0,0000

95727	C. SINAPI		ELETRODUTO RÍGIDO SOLDÁVEL, PVC, DN 25 MM (3/4"), APARENTE - FORNECIMENTO E INSTALAÇÃO. AF_10/2022_PA	M			R$ 22,29	R$ 11,0300	R$ 11,2600	R$ 0,0000	R$ 0,0000	R$ 0,0000
------	I. SINAPI	2678	ELETRODUTO DE PVC RIGIDO SOLDAVEL, CLASSE B, DE 25 MM	M	1,05380000	R$ 3,64	R$ 3,83	------------	------------	------------	------------	------------
------	C. SINAPI	88247	AUXILIAR DE ELETRICISTA COM ENCARGOS COMPLEMENTARES	H	0,12200000	R$ 24,84	R$ 3,03	R$ 0,7125	R$ 2,3180	R$ 0,0000	R$ 0,0000	R$ 0,0000
------	C. SINAPI	88264	ELETRICISTA COM ENCARGOS COMPLEMENTARES	H	0,12200000	R$ 29,90	R$ 3,64	R$ 0,7125	R$ 2,9353	R$ 0,0000	R$ 0,0000	R$ 0,0000
------	C. SINAPI	91170	FIXAÇÃO DE TUBOS HORIZONTAIS DE PVC ÁGUA, PVC ESGOTO, PVC ÁGUA PLUVIAL, CPVC, PPR, COBRE OU AÇO, DIÂMETROS MENORES OU IGUAIS A 40 MM, COM ABRAÇADEIRA METÁLICA RÍGIDA TIPO U PERFIL 1 1/4", FIXADA EM PERFILADO EM LAJE. AF_09/2023_PS	M	1,00000000	R$ 11,79	R$ 11,79	R$ 5,8000	R$ 5,9900	R$ 0,0000	R$ 0,0000	R$ 0,0000

95728	C. SINAPI		ELETRODUTO RÍGIDO SOLDÁVEL, PVC, DN 32 MM (1"), APARENTE - FORNECIMENTO E INSTALAÇÃO. AF_10/2022_PA	M			R$ 28,80	R$ 14,0600	R$ 14,7400	R$ 0,0000	R$ 0,0000	R$ 0,0000
------	I. SINAPI	2679	ELETRODUTO DE PVC RIGIDO SOLDAVEL, CLASSE B, DE 32 MM	M	1,05380000	R$ 5,61	R$ 5,91	------------	------------	------------	------------	------------
------	C. SINAPI	88247	AUXILIAR DE ELETRICISTA COM ENCARGOS COMPLEMENTARES	H	0,20300000	R$ 24,84	R$ 5,04	R$ 1,1855	R$ 3,8570	R$ 0,0000	R$ 0,0000	R$ 0,0000
------	C. SINAPI	88264	ELETRICISTA COM ENCARGOS COMPLEMENTARES	H	0,20300000	R$ 29,90	R$ 6,06	R$ 1,1855	R$ 4,8842	R$ 0,0000	R$ 0,0000	R$ 0,0000
------	C. SINAPI	91170	FIXAÇÃO DE TUBOS HORIZONTAIS DE PVC ÁGUA, PVC ESGOTO, PVC ÁGUA PLUVIAL, CPVC, PPR, COBRE OU AÇO, DIÂMETROS MENORES OU IGUAIS A 40 MM, COM ABRAÇADEIRA METÁLICA RÍGIDA TIPO U PERFIL 1 1/4", FIXADA EM PERFILADO EM LAJE. AF_09/2023_PS	M	1,00000000	R$ 11,79	R$ 11,79	R$ 5,8000	R$ 5,9900	R$ 0,0000	R$ 0,0000	R$ 0,0000

95789	C. SINAPI		CONDULETE DE ALUMÍNIO, TIPO LR, PARA ELETRODUTO DE AÇO GALVANIZADO DN 25 MM (1''), APARENTE - FORNECIMENTO E INSTALAÇÃO. AF_10/2022	UN			R$ 44,01	R$ 27,2100	R$ 16,8000	R$ 0,0000	R$ 0,0000	R$ 0,0000
------	I. SINAPI	2570	CONDULETE DE ALUMINIO TIPO LR, PARA ELETRODUTO ROSCAVEL DE 1", COM TAMPA CEGA	UN	1,00000000	R$ 21,80	R$ 21,80	------------	------------	------------	------------	------------
------	I. SINAPI	11950	BUCHA DE NYLON SEM ABA S6, COM PARAFUSO DE 4,20 X 40 MM EM ACO ZINCADO COM ROSCA SOBERBA, CABECA CHATA E FENDA PHILLIPS	UN	2,00000000	R$ 0,43	R$ 0,86	------------	------------	------------	------------	------------
------	C. SINAPI	88247	AUXILIAR DE ELETRICISTA COM ENCARGOS COMPLEMENTARES	H	0,39020000	R$ 24,84	R$ 9,69	R$ 2,2788	R$ 7,4138	R$ 0,0000	R$ 0,0000	R$ 0,0000
------	C. SINAPI	88264	ELETRICISTA COM ENCARGOS COMPLEMENTARES	H	0,39020000	R$ 29,90	R$ 11,66	R$ 2,2788	R$ 9,3882	R$ 0,0000	R$ 0,0000	R$ 0,0000

95805	C. SINAPI		CONDULETE DE PVC, TIPO B, PARA ELETRODUTO DE PVC SOLDÁVEL DN 25 MM (3/4''), APARENTE - FORNECIMENTO E INSTALAÇÃO. AF_10/2022	UN			R$ 24,95	R$ 14,6300	R$ 10,3200	R$ 0,0000	R$ 0,0000	R$ 0,0000
------	I. SINAPI	11950	BUCHA DE NYLON SEM ABA S6, COM PARAFUSO DE 4,20 X 40 MM EM ACO ZINCADO COM ROSCA SOBERBA, CABECA CHATA E FENDA PHILLIPS	UN	2,00000000	R$ 0,43	R$ 0,86	------------	------------	------------	------------	------------
------	I. SINAPI	12010	CONDULETE EM PVC, TIPO "B", SEM TAMPA, DE 1/2" OU 3/4"	UN	1,00000000	R$ 10,98	R$ 10,98	------------	------------	------------	------------	------------
------	C. SINAPI	88247	AUXILIAR DE ELETRICISTA COM ENCARGOS COMPLEMENTARES	H	0,23970000	R$ 24,84	R$ 5,95	R$ 1,3998	R$ 4,5543	R$ 0,0000	R$ 0,0000	R$ 0,0000
------	C. SINAPI	88264	ELETRICISTA COM ENCARGOS COMPLEMENTARES	H	0,23970000	R$ 29,90	R$ 7,16	R$ 1,3998	R$ 5,7672	R$ 0,0000	R$ 0,0000	R$ 0,0000

95808	C. SINAPI		CONDULETE DE PVC, TIPO LL, PARA ELETRODUTO DE PVC SOLDÁVEL DN 25 MM (3/4''), APARENTE - FORNECIMENTO E INSTALAÇÃO. AF_10/2022	UN			R$ 31,80	R$ 16,9700	R$ 14,8300	R$ 0,0000	R$ 0,0000	R$ 0,0000
------	I. SINAPI	11950	BUCHA DE NYLON SEM ABA S6, COM PARAFUSO DE 4,20 X 40 MM EM ACO ZINCADO COM ROSCA SOBERBA, CABECA CHATA E FENDA PHILLIPS	UN	2,00000000	R$ 0,43	R$ 0,86	------------	------------	------------	------------	------------
------	I. SINAPI	12020	CONDULETE EM PVC, TIPO "LL", SEM TAMPA, DE 1/2" OU 3/4"	UN	1,00000000	R$ 12,10	R$ 12,10	------------	------------	------------	------------	------------
------	C. SINAPI	88247	AUXILIAR DE ELETRICISTA COM ENCARGOS COMPLEMENTARES	H	0,34430000	R$ 24,84	R$ 8,55	R$ 2,0107	R$ 6,5417	R$ 0,0000	R$ 0,0000	R$ 0,0000
------	C. SINAPI	88264	ELETRICISTA COM ENCARGOS COMPLEMENTARES	H	0,34430000	R$ 29,90	R$ 10,29	R$ 2,0107	R$ 8,2839	R$ 0,0000	R$ 0,0000	R$ 0,0000

95879	C. SINAPI		TRANSPORTE COM CAMINHÃO BASCULANTE DE 14 M³, EM VIA URBANA PAVIMENTADA, DMT ATÉ 30 KM (UNIDADE: TXKM). AF_07/2020	TXKM			R$ 1,57	R$ 0,7700	R$ 0,1400	R$ 0,6600	R$ 0,0000	R$ 0,0000
------	C. SINAPI	89876	CAMINHÃO BASCULANTE 14 M3, COM CAVALO MECÂNICO DE CAPACIDADE MÁXIMA DE TRAÇÃO COMBINADO DE 36000 KG, POTÊNCIA 286 CV, INCLUSIVE SEMIREBOQUE COM CAÇAMBA METÁLICA - CHP DIURNO. AF_12/2014	CHP	0,00400000	R$ 354,77	R$ 1,41	R$ 0,7294	R$ 0,0983	R$ 0,5914	R$ 0,0000	R$ 0,0000
------	C. SINAPI	89877	CAMINHÃO BASCULANTE 14 M3, COM CAVALO MECÂNICO DE CAPACIDADE MÁXIMA DE TRAÇÃO COMBINADO DE 36000 KG, POTÊNCIA 286 CV, INCLUSIVE SEMIREBOQUE COM CAÇAMBA METÁLICA - CHI DIURNO. AF_12/2014	CHI	0,00170000	R$ 98,22	R$ 0,16	R$ 0,0079	R$ 0,0418	R$ 0,1173	R$ 0,0000	R$ 0,0000

96245	C. SINAPI		MINIESCAVADEIRA SOBRE ESTEIRAS, POTÊNCIA LÍQUIDA DE *30* HP, PESO OPERACIONAL DE *3.500* KG - CHP DIURNO. AF_04/2017	CHP			R$ 118,88	R$ 22,2000	R$ 32,5800	R$ 64,1000	R$ 0,0000	R$ 0,0000
------	C. SINAPI	88294	OPERADOR DE ESCAVADEIRA COM ENCARGOS COMPLEMENTARES	H	1,00000000	R$ 37,24	R$ 37,24	R$ 4,6600	R$ 32,5800	R$ 0,0000	R$ 0,0000	R$ 0,0000
------	C. SINAPI	96241	MINIESCAVADEIRA SOBRE ESTEIRAS, POTÊNCIA LÍQUIDA DE *30* HP, PESO OPERACIONAL DE *3.500* KG - DEPRECIAÇÃO. AF_04/2017	H	1,00000000	R$ 25,50	R$ 25,50	R$ 0,0000	R$ 0,0000	R$ 25,5000	R$ 0,0000	R$ 0,0000
------	C. SINAPI	96242	MINIESCAVADEIRA SOBRE ESTEIRAS, POTÊNCIA LÍQUIDA DE *30* HP, PESO OPERACIONAL DE *3.500* KG - JUROS. AF_04/2017	H	1,00000000	R$ 6,73	R$ 6,73	R$ 0,0000	R$ 0,0000	R$ 6,7300	R$ 0,0000	R$ 0,0000
------	C. SINAPI	96243	MINIESCAVADEIRA SOBRE ESTEIRAS, POTÊNCIA LÍQUIDA DE *30* HP, PESO OPERACIONAL DE *3.500* KG - MANUTENÇÃO. AF_04/2017	H	1,00000000	R$ 31,87	R$ 31,87	R$ 0,0000	R$ 0,0000	R$ 31,8700	R$ 0,0000	R$ 0,0000
------	C. SINAPI	96244	MINIESCAVADEIRA SOBRE ESTEIRAS, POTÊNCIA LÍQUIDA DE *30* HP, PESO OPERACIONAL DE *3.500* KG - MATERIAIS NA OPERAÇÃO. AF_04/2017	H	1,00000000	R$ 17,54	R$ 17,54	R$ 17,5400	R$ 0,0000	R$ 0,0000	R$ 0,0000	R$ 0,0000

96396	C. SINAPI		CONSTRUÇÃO DE BASE E SUB-BASE PARA PAVIMENTAÇÃO DE BRITA GRADUADA SIMPLES, COM ESPESSURA DE 15 CM - EXCLUSIVE CARGA E TRANSPORTE. AF_09/2024	M3			R$ 155,06	R$ 137,7200	R$ 6,9300	R$ 10,0700	R$ 0,0000	R$ 0,3400
------	C. SINAPI	5684	ROLO COMPACTADOR VIBRATÓRIO DE UM CILINDRO AÇO LISO, POTÊNCIA 80 HP, PESO OPERACIONAL MÁXIMO 8,1 T, IMPACTO DINÂMICO 16,15 / 9,5 T, LARGURA DE TRABALHO 1,68 M - CHP DIURNO. AF_06/2014	CHP	0,00916170	R$ 165,01	R$ 1,51	R$ 0,5702	R$ 0,2686	R$ 0,6729	R$ 0,0000	R$ 0,0000
------	C. SINAPI	5685	ROLO COMPACTADOR VIBRATÓRIO DE UM CILINDRO AÇO LISO, POTÊNCIA 80 HP, PESO OPERACIONAL MÁXIMO 8,1 T, IMPACTO DINÂMICO 16,15 / 9,5 T, LARGURA DE TRABALHO 1,68 M - CHI DIURNO. AF_06/2014	CHI	0,02216630	R$ 70,95	R$ 1,57	R$ 0,1033	R$ 0,6499	R$ 0,8195	R$ 0,0000	R$ 0,0000
------	C. SINAPI	5901	CAMINHÃO PIPA 10.000 L TRUCADO, PESO BRUTO TOTAL 23.000 KG, CARGA ÚTIL MÁXIMA 15.935 KG, DISTÂNCIA ENTRE EIXOS 4,8 M, POTÊNCIA 230 CV, INCLUSIVE TANQUE DE AÇO PARA TRANSPORTE DE ÁGUA - CHP DIURNO. AF_06/2014	CHP	0,00228920	R$ 324,63	R$ 0,74	R$ 0,4546	R$ 0,0541	R$ 0,2344	R$ 0,0000	R$ 0,0000
------	C. SINAPI	5903	CAMINHÃO PIPA 10.000 L TRUCADO, PESO BRUTO TOTAL 23.000 KG, CARGA ÚTIL MÁXIMA 15.935 KG, DISTÂNCIA ENTRE EIXOS 4,8 M, POTÊNCIA 230 CV, INCLUSIVE TANQUE DE AÇO PARA TRANSPORTE DE ÁGUA - CHI DIURNO. AF_06/2014	CHI	0,02903890	R$ 75,89	R$ 2,20	R$ 0,1353	R$ 0,6868	R$ 1,3817	R$ 0,0000	R$ 0,0000
------	C. SINAPI	5932	MOTONIVELADORA POTÊNCIA BÁSICA LÍQUIDA (PRIMEIRA MARCHA) 125 HP, PESO BRUTO 13032 KG, LARGURA DA LÂMINA DE 3,7 M - CHP DIURNO. AF_06/2014	CHP	0,00516100	R$ 271,79	R$ 1,40	R$ 0,4594	R$ 0,2517	R$ 0,6917	R$ 0,0000	R$ 0,0000
------	C. SINAPI	5934	MOTONIVELADORA POTÊNCIA BÁSICA LÍQUIDA (PRIMEIRA MARCHA) 125 HP, PESO BRUTO 13032 KG, LARGURA DA LÂMINA DE 3,7 M - CHI DIURNO. AF_06/2014	CHI	0,02616700	R$ 114,66	R$ 3,00	R$ 0,1219	R$ 1,2759	R$ 1,6025	R$ 0,0000	R$ 0,0000
------	C. SINAPI	88316	SERVENTE COM ENCARGOS COMPLEMENTARES	H	0,03132800	R$ 23,08	R$ 0,72	R$ 0,1795	R$ 0,5435	R$ 0,0000	R$ 0,0000	R$ 0,0000
------	C. SINAPI	96393	USINAGEM DE BRITA GRADUADA SIMPLES. AF_03/2020	M3	1,00000000	R$ 140,44	R$ 140,44	R$ 135,1800	R$ 2,3300	R$ 2,5900	R$ 0,0000	R$ 0,3400
------	C. SINAPI	96463	ROLO COMPACTADOR DE PNEUS, ESTÁTICO, PRESSÃO VARIÁVEL, POTÊNCIA 110 HP, PESO SEM/COM LASTRO 10,8/27 T, LARGURA DE ROLAGEM 2,30 M - CHP DIURNO. AF_06/2017	CHP	0,00400580	R$ 220,19	R$ 0,88	R$ 0,2764	R$ 0,1175	R$ 0,4882	R$ 0,0000	R$ 0,0000
------	C. SINAPI	96464	ROLO COMPACTADOR DE PNEUS, ESTÁTICO, PRESSÃO VARIÁVEL, POTÊNCIA 110 HP, PESO SEM/COM LASTRO 10,8/27 T, LARGURA DE ROLAGEM 2,30 M - CHI DIURNO. AF_06/2017	CHI	0,02732220	R$ 95,32	R$ 2,60	R$ 0,1273	R$ 0,8011	R$ 1,6759	R$ 0,0000	R$ 0,0000

96523	C. SINAPI		ESCAVAÇÃO MANUAL PARA BLOCO DE COROAMENTO OU SAPATA (INCLUINDO ESCAVAÇÃO PARA COLOCAÇÃO DE FÔRMAS). AF_01/2024	M3			R$ 99,12	R$ 23,5000	R$ 75,6200	R$ 0,0000	R$ 0,0000	R$ 0,0000
------	C. SINAPI	88309	PEDREIRO COM ENCARGOS COMPLEMENTARES	H	0,96600000	R$ 27,93	R$ 26,98	R$ 5,6511	R$ 21,3293	R$ 0,0000	R$ 0,0000	R$ 0,0000
------	C. SINAPI	88316	SERVENTE COM ENCARGOS COMPLEMENTARES	H	3,12600000	R$ 23,08	R$ 72,14	R$ 17,9120	R$ 54,2361	R$ 0,0000	R$ 0,0000	R$ 0,0000

96525	C. SINAPI		ESCAVAÇÃO MECANIZADA PARA VIGA BALDRAME OU SAPATA CORRIDA COM MINI-ESCAVADEIRA (INCLUINDO ESCAVAÇÃO PARA COLOCAÇÃO DE FÔRMAS). AF_01/2024	M3			R$ 55,91	R$ 9,2400	R$ 20,2900	R$ 26,3800	R$ 0,0000	R$ 0,0000
------	C. SINAPI	88309	PEDREIRO COM ENCARGOS COMPLEMENTARES	H	0,08600000	R$ 27,93	R$ 2,40	R$ 0,5031	R$ 1,8989	R$ 0,0000	R$ 0,0000	R$ 0,0000
------	C. SINAPI	88316	SERVENTE COM ENCARGOS COMPLEMENTARES	H	0,13600000	R$ 23,08	R$ 3,13	R$ 0,7793	R$ 2,3596	R$ 0,0000	R$ 0,0000	R$ 0,0000
------	C. SINAPI	96245	MINIESCAVADEIRA SOBRE ESTEIRAS, POTÊNCIA LÍQUIDA DE *30* HP, PESO OPERACIONAL DE *3.500* KG - CHP DIURNO. AF_04/2017	CHP	0,32800000	R$ 118,88	R$ 38,99	R$ 7,2816	R$ 10,6862	R$ 21,0248	R$ 0,0000	R$ 0,0000
------	C. SINAPI	96246	MINIESCAVADEIRA SOBRE ESTEIRAS, POTÊNCIA LÍQUIDA DE *30* HP, PESO OPERACIONAL DE *3.500* KG - CHI DIURNO. AF_04/2017	CHI	0,16400000	R$ 69,47	R$ 11,39	R$ 0,7642	R$ 5,3431	R$ 5,2857	R$ 0,0000	R$ 0,0000

96527	C. SINAPI		ESCAVAÇÃO MANUAL PARA VIGA BALDRAME OU SAPATA CORRIDA (INCLUINDO ESCAVAÇÃO PARA COLOCAÇÃO DE FÔRMAS). AF_01/2024	M3			R$ 109,16	R$ 25,9800	R$ 83,1800	R$ 0,0000	R$ 0,0000	R$ 0,0000
------	C. SINAPI	88309	PEDREIRO COM ENCARGOS COMPLEMENTARES	H	1,00400000	R$ 27,93	R$ 28,04	R$ 5,8734	R$ 22,1683	R$ 0,0000	R$ 0,0000	R$ 0,0000
------	C. SINAPI	88316	SERVENTE COM ENCARGOS COMPLEMENTARES	H	3,51500000	R$ 23,08	R$ 81,12	R$ 20,1410	R$ 60,9853	R$ 0,0000	R$ 0,0000	R$ 0,0000

96532	C. SINAPI		FABRICAÇÃO, MONTAGEM E DESMONTAGEM DE FÔRMA PARA SAPATA, EM MADEIRA SERRADA, E=25 MM, 2 UTILIZAÇÕES. AF_01/2024	M2			R$ 173,70	R$ 71,2200	R$ 102,2600	R$ 0,0700	R$ 0,0000	R$ 0,1500
------	I. SINAPI	2692	DESMOLDANTE PROTETOR PARA FORMAS DE MADEIRA, DE BASE OLEOSA EMULSIONADA EM AGUA	L	0,01670000	R$ 7,39	R$ 0,12	------------	------------	------------	------------	------------
------	I. SINAPI	4517	SARRAFO *2,5 X 7,5* CM EM PINUS, MISTA OU EQUIVALENTE DA REGIAO - BRUTA	M	6,95500000	R$ 2,44	R$ 16,97	------------	------------	------------	------------	------------
------	I. SINAPI	5073	PREGO DE ACO POLIDO COM CABECA 17 X 24 (2 1/4 X 11)	KG	0,07300000	R$ 15,05	R$ 1,09	------------	------------	------------	------------	------------
------	I. SINAPI	5074	PREGO DE ACO POLIDO COM CABECA 15 X 18 (1 1/2 X 13)	KG	0,00900000	R$ 16,55	R$ 0,14	------------	------------	------------	------------	------------
------	I. SINAPI	6212	TABUA *2,5 X 30 CM EM PINUS, MISTA OU EQUIVALENTE DA REGIAO - BRUTA	M	2,36400000	R$ 11,60	R$ 27,42	------------	------------	------------	------------	------------
------	I. SINAPI	40304	PREGO DE ACO POLIDO COM CABECA DUPLA 17 X 27 (2 1/2 X 11)	KG	0,04700000	R$ 18,23	R$ 0,85	------------	------------	------------	------------	------------
------	C. SINAPI	88239	AJUDANTE DE CARPINTEIRO COM ENCARGOS COMPLEMENTARES	H	1,17000000	R$ 24,23	R$ 28,34	R$ 6,6807	R$ 21,6684	R$ 0,0000	R$ 0,0000	R$ 0,0000
------	C. SINAPI	88262	CARPINTEIRO DE FORMAS COM ENCARGOS COMPLEMENTARES	H	2,60000000	R$ 27,55	R$ 71,63	R$ 14,8460	R$ 56,7840	R$ 0,0000	R$ 0,0000	R$ 0,0000
------	C. SINAPI	91692	SERRA CIRCULAR DE BANCADA COM MOTOR ELÉTRICO POTÊNCIA DE 5HP, COM COIFA PARA DISCO 10" - CHP DIURNO. AF_08/2015	CHP	0,13500000	R$ 41,02	R$ 5,53	R$ 0,6291	R$ 4,7277	R$ 0,0257	R$ 0,0000	R$ 0,1553
------	C. SINAPI	91693	SERRA CIRCULAR DE BANCADA COM MOTOR ELÉTRICO POTÊNCIA DE 5HP, COM COIFA PARA DISCO 10" - CHI DIURNO. AF_08/2015	CHI	0,54300000	R$ 39,80	R$ 21,61	R$ 2,5304	R$ 19,0159	R$ 0,0652	R$ 0,0000	R$ 0,0000

96533	C. SINAPI		FABRICAÇÃO, MONTAGEM E DESMONTAGEM DE FÔRMA PARA VIGA BALDRAME, EM MADEIRA SERRADA, E=25 MM, 2 UTILIZAÇÕES. AF_01/2024	M2			R$ 87,68	R$ 48,0400	R$ 39,6100	R$ 0,0100	R$ 0,0000	R$ 0,0200
------	I. SINAPI	2692	DESMOLDANTE PROTETOR PARA FORMAS DE MADEIRA, DE BASE OLEOSA EMULSIONADA EM AGUA	L	0,01670000	R$ 7,39	R$ 0,12	------------	------------	------------	------------	------------
------	I. SINAPI	4491	PONTALETE *7,5 X 7,5* CM EM PINUS, MISTA OU EQUIVALENTE DA REGIAO - BRUTA	M	1,16600000	R$ 6,99	R$ 8,15	------------	------------	------------	------------	------------
------	I. SINAPI	4517	SARRAFO *2,5 X 7,5* CM EM PINUS, MISTA OU EQUIVALENTE DA REGIAO - BRUTA	M	1,05300000	R$ 2,44	R$ 2,56	------------	------------	------------	------------	------------
------	I. SINAPI	5073	PREGO DE ACO POLIDO COM CABECA 17 X 24 (2 1/4 X 11)	KG	0,04900000	R$ 15,05	R$ 0,73	------------	------------	------------	------------	------------
------	I. SINAPI	6212	TABUA *2,5 X 30 CM EM PINUS, MISTA OU EQUIVALENTE DA REGIAO - BRUTA	M	2,18600000	R$ 11,60	R$ 25,35	------------	------------	------------	------------	------------
------	I. SINAPI	40304	PREGO DE ACO POLIDO COM CABECA DUPLA 17 X 27 (2 1/2 X 11)	KG	0,05300000	R$ 18,23	R$ 0,96	------------	------------	------------	------------	------------
------	C. SINAPI	88239	AJUDANTE DE CARPINTEIRO COM ENCARGOS COMPLEMENTARES	H	0,50300000	R$ 24,23	R$ 12,18	R$ 2,8721	R$ 9,3156	R$ 0,0000	R$ 0,0000	R$ 0,0000
------	C. SINAPI	88262	CARPINTEIRO DE FORMAS COM ENCARGOS COMPLEMENTARES	H	1,17900000	R$ 27,55	R$ 32,48	R$ 6,7321	R$ 25,7494	R$ 0,0000	R$ 0,0000	R$ 0,0000
------	C. SINAPI	91692	SERRA CIRCULAR DE BANCADA COM MOTOR ELÉTRICO POTÊNCIA DE 5HP, COM COIFA PARA DISCO 10" - CHP DIURNO. AF_08/2015	CHP	0,02600000	R$ 41,02	R$ 1,06	R$ 0,1212	R$ 0,9105	R$ 0,0049	R$ 0,0000	R$ 0,0299
------	C. SINAPI	91693	SERRA CIRCULAR DE BANCADA COM MOTOR ELÉTRICO POTÊNCIA DE 5HP, COM COIFA PARA DISCO 10" - CHI DIURNO. AF_08/2015	CHI	0,10300000	R$ 39,80	R$ 4,09	R$ 0,4800	R$ 3,6071	R$ 0,0124	R$ 0,0000	R$ 0,0000

96616	C. SINAPI		LASTRO DE CONCRETO MAGRO, APLICADO EM BLOCOS DE COROAMENTO OU SAPATAS. AF_01/2024	M3			R$ 814,51	R$ 511,0300	R$ 297,3400	R$ 4,1400	R$ 0,0000	R$ 2,0000
------	C. SINAPI	88309	PEDREIRO COM ENCARGOS COMPLEMENTARES	H	6,78100000	R$ 27,93	R$ 189,39	R$ 39,6689	R$ 149,7245	R$ 0,0000	R$ 0,0000	R$ 0,0000
------	C. SINAPI	88316	SERVENTE COM ENCARGOS COMPLEMENTARES	H	2,45300000	R$ 23,08	R$ 56,61	R$ 14,0557	R$ 42,5596	R$ 0,0000	R$ 0,0000	R$ 0,0000
------	C. SINAPI	94968	CONCRETO MAGRO PARA LASTRO, TRAÇO 1:4,5:4,5 (EM MASSA SECA DE CIMENTO/ AREIA MÉDIA/ BRITA 1) - PREPARO MECÂNICO COM BETONEIRA 600 L. AF_05/2021	M3	1,38000000	R$ 411,97	R$ 568,51	R$ 457,3458	R$ 105,0180	R$ 4,1538	R$ 0,0000	R$ 2,0010

96619	C. SINAPI		LASTRO DE CONCRETO MAGRO, APLICADO EM BLOCOS DE COROAMENTO OU SAPATAS, ESPESSURA DE 5 CM. AF_01/2024	M2			R$ 40,71	R$ 25,5400	R$ 14,8800	R$ 0,1900	R$ 0,0000	R$ 0,1000
------	C. SINAPI	88309	PEDREIRO COM ENCARGOS COMPLEMENTARES	H	0,33905000	R$ 27,93	R$ 9,46	R$ 1,9834	R$ 7,4862	R$ 0,0000	R$ 0,0000	R$ 0,0000
------	C. SINAPI	88316	SERVENTE COM ENCARGOS COMPLEMENTARES	H	0,12265000	R$ 23,08	R$ 2,83	R$ 0,7028	R$ 2,1280	R$ 0,0000	R$ 0,0000	R$ 0,0000
------	C. SINAPI	94968	CONCRETO MAGRO PARA LASTRO, TRAÇO 1:4,5:4,5 (EM MASSA SECA DE CIMENTO/ AREIA MÉDIA/ BRITA 1) - PREPARO MECÂNICO COM BETONEIRA 600 L. AF_05/2021	M3	0,06900000	R$ 411,97	R$ 28,42	R$ 22,8673	R$ 5,2509	R$ 0,2077	R$ 0,0000	R$ 0,1001

96622	C. SINAPI		LASTRO COM MATERIAL GRANULAR, APLICADO EM PISOS OU LAJES SOBRE SOLO, ESPESSURA DE *5 CM*. AF_01/2024	M3			R$ 193,67	R$ 137,4800	R$ 56,1500	R$ 0,0400	R$ 0,0000	R$ 0,0000
------	I. SINAPI	4718	PEDRA BRITADA N. 2 (19 A 38 MM) POSTO PEDREIRA/FORNECEDOR, SEM FRETE	M3	1,38000000	R$ 88,00	R$ 121,44	------------	------------	------------	------------	------------
------	C. SINAPI	88309	PEDREIRO COM ENCARGOS COMPLEMENTARES	H	1,94200000	R$ 27,93	R$ 54,24	R$ 11,3607	R$ 42,8794	R$ 0,0000	R$ 0,0000	R$ 0,0000
------	C. SINAPI	88316	SERVENTE COM ENCARGOS COMPLEMENTARES	H	0,76500000	R$ 23,08	R$ 17,65	R$ 4,3835	R$ 13,2728	R$ 0,0000	R$ 0,0000	R$ 0,0000
------	C. SINAPI	91277	PLACA VIBRATÓRIA REVERSÍVEL COM MOTOR 4 TEMPOS A GASOLINA, FORÇA CENTRÍFUGA DE 25 KN (2500 KGF), POTÊNCIA 5,5 CV - CHP DIURNO. AF_08/2015	CHP	0,03200000	R$ 10,13	R$ 0,32	R$ 0,2781	R$ 0,0000	R$ 0,0461	R$ 0,0000	R$ 0,0000
------	C. SINAPI	91278	PLACA VIBRATÓRIA REVERSÍVEL COM MOTOR 4 TEMPOS A GASOLINA, FORÇA CENTRÍFUGA DE 25 KN (2500 KGF), POTÊNCIA 5,5 CV - CHI DIURNO. AF_08/2015	CHI	0,03000000	R$ 0,72	R$ 0,02	R$ 0,0000	R$ 0,0000	R$ 0,0216	R$ 0,0000	R$ 0,0000

96635	C. SINAPI		TUBO, PPR, DN 25, CLASSE PN 20, INSTALADO EM RAMAL OU SUB-RAMAL DE ÁGUA FORNECIMENTO E INSTALAÇÃO. AF_08/2022	M			R$ 42,21	R$ 19,0200	R$ 22,9300	R$ 0,0500	R$ 0,0000	R$ 0,2100
------	I. SINAPI	36278	TUBO PPR PN 20, DN 25 MM, PARA AGUA QUENTE PREDIAL	M	1,06670000	R$ 12,64	R$ 13,48	------------	------------	------------	------------	------------
------	C. SINAPI	88248	AUXILIAR DE ENCANADOR OU BOMBEIRO HIDRÁULICO COM ENCARGOS COMPLEMENTARES	H	0,53810000	R$ 23,75	R$ 12,77	R$ 2,7766	R$ 10,0033	R$ 0,0000	R$ 0,0000	R$ 0,0000
------	C. SINAPI	88267	ENCANADOR OU BOMBEIRO HIDRÁULICO COM ENCARGOS COMPLEMENTARES	H	0,53810000	R$ 29,16	R$ 15,69	R$ 2,7766	R$ 12,9144	R$ 0,0000	R$ 0,0000	R$ 0,0000
------	C. SINAPI	104091	TERMOFUSORA PARA TUBOS E CONEXÕES EM PPR COM DIÂMETROS DE 20 A 63 MM, POTÊNCIA DE 800 W, TENSAO 220 V - CHP DIURNO. AF_05/2022	CHP	0,36850000	R$ 0,73	R$ 0,26	R$ 0,0000	R$ 0,0000	R$ 0,0590	R$ 0,0000	R$ 0,2100
------	C. SINAPI	104092	TERMOFUSORA PARA TUBOS E CONEXÕES EM PPR COM DIÂMETROS DE 20 A 63 MM, POTÊNCIA DE 800 W, TENSAO 220 V - CHI DIURNO. AF_05/2022	CHI	0,16960000	R$ 0,08	R$ 0,01	R$ 0,0000	R$ 0,0000	R$ 0,0136	R$ 0,0000	R$ 0,0000

96637	C. SINAPI		JOELHO 90 GRAUS, PPR, DN 25 MM, CLASSE PN 25, INSTALADO EM RAMAL OU SUB-RAMAL DE ÁGUA FORNECIMENTO E INSTALAÇÃO. AF_08/2022	UN			R$ 16,34	R$ 5,1000	R$ 11,1200	R$ 0,0200	R$ 0,0000	R$ 0,1000
------	I. SINAPI	36360	JOELHO PPR, 90 GRAUS, SOLDAVEL, F/F, DN 25 MM, PARA AGUA QUENTE PREDIAL	UN	1,00000000	R$ 2,44	R$ 2,44	------------	------------	------------	------------	------------
------	C. SINAPI	88248	AUXILIAR DE ENCANADOR OU BOMBEIRO HIDRÁULICO COM ENCARGOS COMPLEMENTARES	H	0,26030000	R$ 23,75	R$ 6,18	R$ 1,3431	R$ 4,8390	R$ 0,0000	R$ 0,0000	R$ 0,0000
------	C. SINAPI	88267	ENCANADOR OU BOMBEIRO HIDRÁULICO COM ENCARGOS COMPLEMENTARES	H	0,26030000	R$ 29,16	R$ 7,59	R$ 1,3431	R$ 6,2472	R$ 0,0000	R$ 0,0000	R$ 0,0000
------	C. SINAPI	104091	TERMOFUSORA PARA TUBOS E CONEXÕES EM PPR COM DIÂMETROS DE 20 A 63 MM, POTÊNCIA DE 800 W, TENSAO 220 V - CHP DIURNO. AF_05/2022	CHP	0,17830000	R$ 0,73	R$ 0,13	R$ 0,0000	R$ 0,0000	R$ 0,0285	R$ 0,0000	R$ 0,1016

96639	C. SINAPI		LUVA, PPR, DN 25 MM, CLASSE PN 25, INSTALADO EM RAMAL OU SUB-RAMAL DE ÁGUA FORNECIMENTO E INSTALAÇÃO. AF_08/2022	UN			R$ 11,34	R$ 3,8500	R$ 7,4300	R$ 0,0000	R$ 0,0000	R$ 0,0600
------	I. SINAPI	36324	LUVA SIMPLES PPR, F/F, SOLDAVEL, DN 25 MM, PARA AGUA QUENTE PREDIAL	UN	1,00000000	R$ 2,09	R$ 2,09	------------	------------	------------	------------	------------
------	C. SINAPI	88248	AUXILIAR DE ENCANADOR OU BOMBEIRO HIDRÁULICO COM ENCARGOS COMPLEMENTARES	H	0,17350000	R$ 23,75	R$ 4,12	R$ 0,8953	R$ 3,2254	R$ 0,0000	R$ 0,0000	R$ 0,0000
------	C. SINAPI	88267	ENCANADOR OU BOMBEIRO HIDRÁULICO COM ENCARGOS COMPLEMENTARES	H	0,17350000	R$ 29,16	R$ 5,05	R$ 0,8953	R$ 4,1640	R$ 0,0000	R$ 0,0000	R$ 0,0000
------	C. SINAPI	104091	TERMOFUSORA PARA TUBOS E CONEXÕES EM PPR COM DIÂMETROS DE 20 A 63 MM, POTÊNCIA DE 800 W, TENSAO 220 V - CHP DIURNO. AF_05/2022	CHP	0,11880000	R$ 0,73	R$ 0,08	R$ 0,0000	R$ 0,0000	R$ 0,0190	R$ 0,0000	R$ 0,0677

96642	C. SINAPI		TÊ NORMAL, PPR, DN 25 MM, CLASSE PN 25, INSTALADO EM RAMAL OU SUB-RAMAL DE ÁGUA FORNECIMENTO E INSTALAÇÃO. AF_08/2022	UN			R$ 21,51	R$ 6,5300	R$ 14,8300	R$ 0,0200	R$ 0,0000	R$ 0,1300
------	I. SINAPI	36298	TE NORMAL, PPR, F/F/F, SOLDAVEL, 90 GRAUS, DN 25 X 25 X 25 MM, PARA AGUA QUENTE PREDIAL	UN	1,00000000	R$ 2,98	R$ 2,98	------------	------------	------------	------------	------------
------	C. SINAPI	88248	AUXILIAR DE ENCANADOR OU BOMBEIRO HIDRÁULICO COM ENCARGOS COMPLEMENTARES	H	0,34710000	R$ 23,75	R$ 8,24	R$ 1,7910	R$ 6,4526	R$ 0,0000	R$ 0,0000	R$ 0,0000
------	C. SINAPI	88267	ENCANADOR OU BOMBEIRO HIDRÁULICO COM ENCARGOS COMPLEMENTARES	H	0,34710000	R$ 29,16	R$ 10,12	R$ 1,7910	R$ 8,3304	R$ 0,0000	R$ 0,0000	R$ 0,0000
------	C. SINAPI	104091	TERMOFUSORA PARA TUBOS E CONEXÕES EM PPR COM DIÂMETROS DE 20 A 63 MM, POTÊNCIA DE 800 W, TENSAO 220 V - CHP DIURNO. AF_05/2022	CHP	0,23770000	R$ 0,73	R$ 0,17	R$ 0,0000	R$ 0,0000	R$ 0,0380	R$ 0,0000	R$ 0,1355
------	C. SINAPI	104092	TERMOFUSORA PARA TUBOS E CONEXÕES EM PPR COM DIÂMETROS DE 20 A 63 MM, POTÊNCIA DE 800 W, TENSAO 220 V - CHI DIURNO. AF_05/2022	CHI	0,10940000	R$ 0,08	R$ 0,00	R$ 0,0000	R$ 0,0000	R$ 0,0088	R$ 0,0000	R$ 0,0000

96643	C. SINAPI		TÊ MISTURADOR, PPR, 25 X 3/4 , CLASSE PN 25, INSTALADO EM RAMAL OU SUB-RAMAL DE ÁGUA FORNECIMENTO E INSTALAÇÃO. AF_08/2022	UN			R$ 44,20	R$ 33,6000	R$ 10,4900	R$ 0,0200	R$ 0,0000	R$ 0,0900
------	I. SINAPI	39000	TE MISTURADOR COM INSERTO METALICO, FEMEA, PPR, DN 25 MM X 3/4", PARA AGUA QUENTE E FRIA PREDIAL	UN	1,00000000	R$ 31,05	R$ 31,05	------------	------------	------------	------------	------------
------	C. SINAPI	88248	AUXILIAR DE ENCANADOR OU BOMBEIRO HIDRÁULICO COM ENCARGOS COMPLEMENTARES	H	0,24650000	R$ 23,75	R$ 5,85	R$ 1,2719	R$ 4,5824	R$ 0,0000	R$ 0,0000	R$ 0,0000
------	C. SINAPI	88267	ENCANADOR OU BOMBEIRO HIDRÁULICO COM ENCARGOS COMPLEMENTARES	H	0,24650000	R$ 29,16	R$ 7,18	R$ 1,2719	R$ 5,9160	R$ 0,0000	R$ 0,0000	R$ 0,0000
------	C. SINAPI	104091	TERMOFUSORA PARA TUBOS E CONEXÕES EM PPR COM DIÂMETROS DE 20 A 63 MM, POTÊNCIA DE 800 W, TENSAO 220 V - CHP DIURNO. AF_05/2022	CHP	0,16880000	R$ 0,73	R$ 0,12	R$ 0,0000	R$ 0,0000	R$ 0,0270	R$ 0,0000	R$ 0,0962

96650	C. SINAPI		JOELHO 90 GRAUS, PPR, DN 25 MM, CLASSE PN 25, INSTALADO EM RAMAL DE DISTRIBUIÇÃO FORNECIMENTO E INSTALAÇÃO. AF_08/2022	UN			R$ 9,05	R$ 3,6900	R$ 5,3200	R$ 0,0000	R$ 0,0000	R$ 0,0400
------	I. SINAPI	36360	JOELHO PPR, 90 GRAUS, SOLDAVEL, F/F, DN 25 MM, PARA AGUA QUENTE PREDIAL	UN	1,00000000	R$ 2,44	R$ 2,44	------------	------------	------------	------------	------------
------	C. SINAPI	88248	AUXILIAR DE ENCANADOR OU BOMBEIRO HIDRÁULICO COM ENCARGOS COMPLEMENTARES	H	0,12410000	R$ 23,75	R$ 2,94	R$ 0,6404	R$ 2,3070	R$ 0,0000	R$ 0,0000	R$ 0,0000
------	C. SINAPI	88267	ENCANADOR OU BOMBEIRO HIDRÁULICO COM ENCARGOS COMPLEMENTARES	H	0,12410000	R$ 29,16	R$ 3,61	R$ 0,6404	R$ 2,9784	R$ 0,0000	R$ 0,0000	R$ 0,0000
------	C. SINAPI	104091	TERMOFUSORA PARA TUBOS E CONEXÕES EM PPR COM DIÂMETROS DE 20 A 63 MM, POTÊNCIA DE 800 W, TENSAO 220 V - CHP DIURNO. AF_05/2022	CHP	0,08500000	R$ 0,73	R$ 0,06	R$ 0,0000	R$ 0,0000	R$ 0,0136	R$ 0,0000	R$ 0,0485

96985	C. SINAPI		HASTE DE ATERRAMENTO, DIÂMETRO 5/8", COM 3 METROS - FORNECIMENTO E INSTALAÇÃO. AF_08/2023	UN			R$ 107,72	R$ 97,0400	R$ 10,6800	R$ 0,0000	R$ 0,0000	R$ 0,0000
------	I. SINAPI	3379	HASTE DE ATERRAMENTO EM ACO COM 3,00 M DE COMPRIMENTO E DN = 5/8", REVESTIDA COM BAIXA CAMADA DE COBRE, SEM CONECTOR	UN	1,00000000	R$ 94,13	R$ 94,13	------------	------------	------------	------------	------------
------	C. SINAPI	88247	AUXILIAR DE ELETRICISTA COM ENCARGOS COMPLEMENTARES	H	0,24840000	R$ 24,84	R$ 6,17	R$ 1,4507	R$ 4,7196	R$ 0,0000	R$ 0,0000	R$ 0,0000
------	C. SINAPI	88264	ELETRICISTA COM ENCARGOS COMPLEMENTARES	H	0,24840000	R$ 29,90	R$ 7,42	R$ 1,4507	R$ 5,9765	R$ 0,0000	R$ 0,0000	R$ 0,0000

97064	C. SINAPI		MONTAGEM E DESMONTAGEM DE ANDAIME TUBULAR TIPO "TORRE" (EXCLUSIVE ANDAIME E LIMPEZA). AF_03/2024	M			R$ 31,09	R$ 5,3300	R$ 25,7600	R$ 0,0000	R$ 0,0000	R$ 0,0000
------	C. SINAPI	88278	MONTADOR DE ESTRUTURA METÁLICA COM ENCARGOS COMPLEMENTARES	H	0,69770000	R$ 32,04	R$ 22,35	R$ 3,2513	R$ 19,1030	R$ 0,0000	R$ 0,0000	R$ 0,0000
------	C. SINAPI	88316	SERVENTE COM ENCARGOS COMPLEMENTARES	H	0,13310000	R$ 23,08	R$ 3,07	R$ 0,7627	R$ 2,3093	R$ 0,0000	R$ 0,0000	R$ 0,0000
------	C. SINAPI	100251	TRANSPORTE HORIZONTAL MANUAL, DE TUBO DE AÇO CARBONO LEVE OU MÉDIO, PRETO OU GALVANIZADO, COM DIÂMETRO MAIOR QUE 32 MM E MENOR OU IGUAL A 65 MM (UNIDADE: MXKM). AF_07/2019	MXKM	0,40200000	R$ 14,12	R$ 5,67	R$ 1,3949	R$ 4,2813	R$ 0,0000	R$ 0,0000	R$ 0,0000

97082	C. SINAPI		ESCAVAÇÃO MANUAL DE VIGA DE BORDA PARA RADIER. AF_09/2021	M3			R$ 67,02	R$ 16,6200	R$ 50,4000	R$ 0,0000	R$ 0,0000	R$ 0,0000
------	C. SINAPI	88316	SERVENTE COM ENCARGOS COMPLEMENTARES	H	2,90400000	R$ 23,08	R$ 67,02	R$ 16,6399	R$ 50,3844	R$ 0,0000	R$ 0,0000	R$ 0,0000

97084	C. SINAPI		COMPACTAÇÃO MECÂNICA DE SOLO PARA EXECUÇÃO DE RADIER, PISO DE CONCRETO OU LAJE SOBRE SOLO, COM COMPACTADOR DE SOLOS TIPO PLACA VIBRATÓRIA. AF_09/2021	M2			R$ 0,73	R$ 0,1600	R$ 0,5700	R$ 0,0000	R$ 0,0000	R$ 0,0000
------	C. SINAPI	88309	PEDREIRO COM ENCARGOS COMPLEMENTARES	H	0,00900000	R$ 27,93	R$ 0,25	R$ 0,0527	R$ 0,1987	R$ 0,0000	R$ 0,0000	R$ 0,0000
------	C. SINAPI	88316	SERVENTE COM ENCARGOS COMPLEMENTARES	H	0,01900000	R$ 23,08	R$ 0,43	R$ 0,1089	R$ 0,3297	R$ 0,0000	R$ 0,0000	R$ 0,0000
------	C. SINAPI	91277	PLACA VIBRATÓRIA REVERSÍVEL COM MOTOR 4 TEMPOS A GASOLINA, FORÇA CENTRÍFUGA DE 25 KN (2500 KGF), POTÊNCIA 5,5 CV - CHP DIURNO. AF_08/2015	CHP	0,00500000	R$ 10,13	R$ 0,05	R$ 0,0435	R$ 0,0000	R$ 0,0072	R$ 0,0000	R$ 0,0000

97086	C. SINAPI		FABRICAÇÃO, MONTAGEM E DESMONTAGEM DE FORMA PARA RADIER, PISO DE CONCRETO OU LAJE SOBRE SOLO, EM MADEIRA SERRADA, 4 UTILIZAÇÕES. AF_09/2021	M2			R$ 124,95	R$ 46,7000	R$ 78,2500	R$ 0,0000	R$ 0,0000	R$ 0,0000
------	I. SINAPI	2692	DESMOLDANTE PROTETOR PARA FORMAS DE MADEIRA, DE BASE OLEOSA EMULSIONADA EM AGUA	L	0,01700000	R$ 7,39	R$ 0,12	------------	------------	------------	------------	------------
------	I. SINAPI	4491	PONTALETE *7,5 X 7,5* CM EM PINUS, MISTA OU EQUIVALENTE DA REGIAO - BRUTA	M	0,37000000	R$ 6,99	R$ 2,58	------------	------------	------------	------------	------------
------	I. SINAPI	4517	SARRAFO *2,5 X 7,5* CM EM PINUS, MISTA OU EQUIVALENTE DA REGIAO - BRUTA	M	0,44000000	R$ 2,44	R$ 1,07	------------	------------	------------	------------	------------
------	I. SINAPI	5068	PREGO DE ACO POLIDO COM CABECA 17 X 21 (2 X 11)	KG	0,09500000	R$ 14,77	R$ 1,40	------------	------------	------------	------------	------------
------	I. SINAPI	6193	TABUA NAO APARELHADA *2,5 X 20* CM, EM MACARANDUBA/MASSARANDUBA, ANGELIM OU EQUIVALENTE DA REGIAO - BRUTA	M	1,38000000	R$ 14,40	R$ 19,87	------------	------------	------------	------------	------------
------	C. SINAPI	88239	AJUDANTE DE CARPINTEIRO COM ENCARGOS COMPLEMENTARES	H	1,44400000	R$ 24,23	R$ 34,98	R$ 8,2452	R$ 26,7429	R$ 0,0000	R$ 0,0000	R$ 0,0000
------	C. SINAPI	88262	CARPINTEIRO DE FORMAS COM ENCARGOS COMPLEMENTARES	H	2,35700000	R$ 27,55	R$ 64,93	R$ 13,4585	R$ 51,4769	R$ 0,0000	R$ 0,0000	R$ 0,0000

97087	C. SINAPI		CAMADA SEPARADORA PARA EXECUÇÃO DE RADIER, PISO DE CONCRETO OU LAJE SOBRE SOLO, EM LONA PLÁSTICA. AF_09/2021	M2			R$ 3,34	R$ 2,9600	R$ 0,3800	R$ 0,0000	R$ 0,0000	R$ 0,0000
------	I. SINAPI	42408	LONA PLASTICA EXTRA FORTE PRETA, E = 200 MICRA	M2	1,04000000	R$ 2,74	R$ 2,84	------------	------------	------------	------------	------------
------	C. SINAPI	88309	PEDREIRO COM ENCARGOS COMPLEMENTARES	H	0,01400000	R$ 27,93	R$ 0,39	R$ 0,0819	R$ 0,3091	R$ 0,0000	R$ 0,0000	R$ 0,0000
------	C. SINAPI	88316	SERVENTE COM ENCARGOS COMPLEMENTARES	H	0,00500000	R$ 23,08	R$ 0,11	R$ 0,0287	R$ 0,0868	R$ 0,0000	R$ 0,0000	R$ 0,0000

97088	C. SINAPI		ARMAÇÃO PARA EXECUÇÃO DE RADIER, PISO DE CONCRETO OU LAJE SOBRE SOLO, COM USO DE TELA Q-92. AF_09/2021	KG			R$ 17,35	R$ 16,1700	R$ 1,1800	R$ 0,0000	R$ 0,0000	R$ 0,0000
------	I. SINAPI	21141	TELA DE ACO SOLDADA NERVURADA, CA-60, Q-92, (1,48 KG/M2), DIAMETRO DO FIO = 4,2 MM, LARGURA = 2,45 X 60 M DE COMPRIMENTO, ESPACAMENTO DA MALHA = 15 X 15 CM	M2	0,82400000	R$ 13,52	R$ 11,14	------------	------------	------------	------------	------------
------	I. SINAPI	42407	TRELICA NERVURADA (ESPACADOR), ALTURA = 120,0 MM, DIAMETRO DOS BANZOS INFERIORES E SUPERIOR = 6,0 MM, DIAMETRO DA DIAGONAL = 4,2 MM	M	0,67600000	R$ 6,60	R$ 4,46	------------	------------	------------	------------	------------
------	I. SINAPI	43132	ARAME RECOZIDO 16 BWG, D = 1,65 MM (0,016 KG/M) OU 18 BWG, D = 1,25 MM (0,01 KG/M)	KG	0,01100000	R$ 21,22	R$ 0,23	------------	------------	------------	------------	------------
------	C. SINAPI	88238	AJUDANTE DE ARMADOR COM ENCARGOS COMPLEMENTARES	H	0,01500000	R$ 24,31	R$ 0,36	R$ 0,0878	R$ 0,2769	R$ 0,0000	R$ 0,0000	R$ 0,0000
------	C. SINAPI	88245	ARMADOR COM ENCARGOS COMPLEMENTARES	H	0,04200000	R$ 27,69	R$ 1,16	R$ 0,2457	R$ 0,9173	R$ 0,0000	R$ 0,0000	R$ 0,0000

97090	C. SINAPI		ARMAÇÃO PARA EXECUÇÃO DE RADIER, PISO DE CONCRETO OU LAJE SOBRE SOLO, COM USO DE TELA Q-138. AF_09/2021	KG			R$ 15,52	R$ 14,6600	R$ 0,8600	R$ 0,0000	R$ 0,0000	R$ 0,0000
------	I. SINAPI	7155	TELA DE ACO SOLDADA NERVURADA, CA-60, Q-138, (2,20 KG/M2), DIAMETRO DO FIO = 4,2 MM, LARGURA = 2,45 M, ESPACAMENTO DA MALHA = 10 X 10 CM	M2	0,55500000	R$ 20,15	R$ 11,18	------------	------------	------------	------------	------------
------	I. SINAPI	42407	TRELICA NERVURADA (ESPACADOR), ALTURA = 120,0 MM, DIAMETRO DOS BANZOS INFERIORES E SUPERIOR = 6,0 MM, DIAMETRO DA DIAGONAL = 4,2 MM	M	0,45500000	R$ 6,60	R$ 3,00	------------	------------	------------	------------	------------
------	I. SINAPI	43132	ARAME RECOZIDO 16 BWG, D = 1,65 MM (0,016 KG/M) OU 18 BWG, D = 1,25 MM (0,01 KG/M)	KG	0,01100000	R$ 21,22	R$ 0,23	------------	------------	------------	------------	------------
------	C. SINAPI	88238	AJUDANTE DE ARMADOR COM ENCARGOS COMPLEMENTARES	H	0,01100000	R$ 24,31	R$ 0,26	R$ 0,0644	R$ 0,2031	R$ 0,0000	R$ 0,0000	R$ 0,0000
------	C. SINAPI	88245	ARMADOR COM ENCARGOS COMPLEMENTARES	H	0,03100000	R$ 27,69	R$ 0,85	R$ 0,1814	R$ 0,6770	R$ 0,0000	R$ 0,0000	R$ 0,0000

97092	C. SINAPI		ARMAÇÃO PARA EXECUÇÃO DE RADIER, PISO DE CONCRETO OU LAJE SOBRE SOLO, COM USO DE TELA Q-196. AF_09/2021	KG			R$ 14,53	R$ 13,8800	R$ 0,6500	R$ 0,0000	R$ 0,0000	R$ 0,0000
------	I. SINAPI	7156	TELA DE ACO SOLDADA NERVURADA, CA-60, Q-196, (3,11 KG/M2), DIAMETRO DO FIO = 5,0 MM, LARGURA = 2,45 M, ESPACAMENTO DA MALHA = 10 X 10 CM	M2	0,39200000	R$ 28,91	R$ 11,33	------------	------------	------------	------------	------------
------	I. SINAPI	42407	TRELICA NERVURADA (ESPACADOR), ALTURA = 120,0 MM, DIAMETRO DOS BANZOS INFERIORES E SUPERIOR = 6,0 MM, DIAMETRO DA DIAGONAL = 4,2 MM	M	0,32200000	R$ 6,60	R$ 2,12	------------	------------	------------	------------	------------
------	I. SINAPI	43132	ARAME RECOZIDO 16 BWG, D = 1,65 MM (0,016 KG/M) OU 18 BWG, D = 1,25 MM (0,01 KG/M)	KG	0,01100000	R$ 21,22	R$ 0,23	------------	------------	------------	------------	------------
------	C. SINAPI	88238	AJUDANTE DE ARMADOR COM ENCARGOS COMPLEMENTARES	H	0,00800000	R$ 24,31	R$ 0,19	R$ 0,0468	R$ 0,1477	R$ 0,0000	R$ 0,0000	R$ 0,0000
------	C. SINAPI	88245	ARMADOR COM ENCARGOS COMPLEMENTARES	H	0,02400000	R$ 27,69	R$ 0,66	R$ 0,1404	R$ 0,5242	R$ 0,0000	R$ 0,0000	R$ 0,0000

97096	C. SINAPI		CONCRETAGEM DE RADIER, PISO DE CONCRETO OU LAJE SOBRE SOLO, FCK 30 MPA - LANÇAMENTO, ADENSAMENTO E ACABAMENTO. AF_09/2021	M3			R$ 684,30	R$ 668,0400	R$ 16,1900	R$ 0,0500	R$ 0,0000	R$ 0,0200
------	I. SINAPI	1525	CONCRETO USINADO BOMBEAVEL, CLASSE DE RESISTENCIA C30, BRITA 0 E 1, SLUMP = 100 +/- 20 MM, COM BOMBEAMENTO (DISPONIBILIZACAO DE BOMBA), SEM O LANCAMENTO (NBR 8953)	M3	1,06000000	R$ 625,73	R$ 663,27	------------	------------	------------	------------	------------
------	C. SINAPI	88309	PEDREIRO COM ENCARGOS COMPLEMENTARES	H	0,41100000	R$ 27,93	R$ 11,47	R$ 2,4044	R$ 9,0749	R$ 0,0000	R$ 0,0000	R$ 0,0000
------	C. SINAPI	88316	SERVENTE COM ENCARGOS COMPLEMENTARES	H	0,41100000	R$ 23,08	R$ 9,48	R$ 2,3550	R$ 7,1309	R$ 0,0000	R$ 0,0000	R$ 0,0000
------	C. SINAPI	90586	VIBRADOR DE IMERSÃO, DIÂMETRO DE PONTEIRA 45MM, MOTOR ELÉTRICO TRIFÁSICO POTÊNCIA DE 2 CV - CHP DIURNO. AF_06/2015	CHP	0,05300000	R$ 1,30	R$ 0,06	R$ 0,0000	R$ 0,0000	R$ 0,0456	R$ 0,0000	R$ 0,0233
------	C. SINAPI	90587	VIBRADOR DE IMERSÃO, DIÂMETRO DE PONTEIRA 45MM, MOTOR ELÉTRICO TRIFÁSICO POTÊNCIA DE 2 CV - CHI DIURNO. AF_06/2015	CHI	0,04900000	R$ 0,53	R$ 0,02	R$ 0,0000	R$ 0,0000	R$ 0,0260	R$ 0,0000	R$ 0,0000

97097	C. SINAPI		ACABAMENTO POLIDO PARA PISO DE CONCRETO ARMADO OU LAJE SOBRE SOLO DE ALTA RESISTÊNCIA. AF_09/2021	M2			R$ 40,35	R$ 38,4200	R$ 1,9300	R$ 0,0000	R$ 0,0000	R$ 0,0000
------	I. SINAPI	43146	ENDURECEDOR MINERAL DE BASE CIMENTICIA PARA PISO DE CONCRETO	KG	4,00000000	R$ 9,46	R$ 37,84	------------	------------	------------	------------	------------
------	C. SINAPI	88309	PEDREIRO COM ENCARGOS COMPLEMENTARES	H	0,08800000	R$ 27,93	R$ 2,45	R$ 0,5148	R$ 1,9430	R$ 0,0000	R$ 0,0000	R$ 0,0000
------	C. SINAPI	95282	DESEMPENADEIRA DE CONCRETO, PESO DE 78 KG, 4 PÁS, MOTOR A GASOLINA, POTÊNCIA 5,5 HP - CHP DIURNO. AF_05/2023	CHP	0,00700000	R$ 9,99	R$ 0,06	R$ 0,0608	R$ 0,0000	R$ 0,0091	R$ 0,0000	R$ 0,0000

97114	C. SINAPI		EXECUÇÃO DE JUNTAS DE CONTRAÇÃO PARA PAVIMENTOS DE CONCRETO. AF_04/2022	M			R$ 0,39	R$ 0,0600	R$ 0,3300	R$ 0,0000	R$ 0,0000	R$ 0,0000
------	C. SINAPI	88309	PEDREIRO COM ENCARGOS COMPLEMENTARES	H	0,00715000	R$ 27,93	R$ 0,19	R$ 0,0418	R$ 0,1579	R$ 0,0000	R$ 0,0000	R$ 0,0000
------	C. SINAPI	88316	SERVENTE COM ENCARGOS COMPLEMENTARES	H	0,00786000	R$ 23,08	R$ 0,18	R$ 0,0450	R$ 0,1364	R$ 0,0000	R$ 0,0000	R$ 0,0000
------	C. SINAPI	91283	CORTADORA DE PISO COM MOTOR 4 TEMPOS A GASOLINA, POTÊNCIA DE 13 HP, COM DISCO DE CORTE DIAMANTADO SEGMENTADO PARA CONCRETO, DIÂMETRO DE 350 MM, FURO DE 1" (14 X 1") - CHP DIURNO. AF_08/2015	CHP	0,00236000	R$ 10,98	R$ 0,02	R$ 0,0207	R$ 0,0000	R$ 0,0053	R$ 0,0000	R$ 0,0000

97327	C. SINAPI		TUBO EM COBRE FLEXÍVEL, DN 1/4", COM ISOLAMENTO, INSTALADO EM RAMAL DE ALIMENTAÇÃO DE AR CONDICIONADO COM CONDENSADORA INDIVIDUAL FORNECIMENTO E INSTALAÇÃO. AF_12/2015	M			R$ 26,91	R$ 24,7200	R$ 2,1900	R$ 0,0000	R$ 0,0000	R$ 0,0000
------	I. SINAPI	39662	TUBO DE COBRE FLEXIVEL, D = 1/4 ", E = 0,79 MM, PARA AR-CONDICIONADO/ INSTALACOES GAS RESIDENCIAIS E COMERCIAIS	M	1,02110000	R$ 19,52	R$ 19,93	------------	------------	------------	------------	------------
------	I. SINAPI	39738	TUBO DE BORRACHA ELASTOMERICA FLEXIVEL, PRETA, PARA ISOLAMENTO TERMICO DE TUBULACAO, DN 1/4" (6 MM), E= 9 MM, COEFICIENTE DE CONDUTIVIDADE TERMICA 0,036W/MK, VAPOR DE AGUA MAIOR OU IGUAL A 10.000	M	1,02110000	R$ 4,16	R$ 4,24	------------	------------	------------	------------	------------
------	C. SINAPI	88248	AUXILIAR DE ENCANADOR OU BOMBEIRO HIDRÁULICO COM ENCARGOS COMPLEMENTARES	H	0,05200000	R$ 23,75	R$ 1,23	R$ 0,2683	R$ 0,9667	R$ 0,0000	R$ 0,0000	R$ 0,0000
------	C. SINAPI	88267	ENCANADOR OU BOMBEIRO HIDRÁULICO COM ENCARGOS COMPLEMENTARES	H	0,05200000	R$ 29,16	R$ 1,51	R$ 0,2683	R$ 1,2480	R$ 0,0000	R$ 0,0000	R$ 0,0000

97328	C. SINAPI		TUBO EM COBRE FLEXÍVEL, DN 3/8", COM ISOLAMENTO, INSTALADO EM RAMAL DE ALIMENTAÇÃO DE AR CONDICIONADO COM CONDENSADORA INDIVIDUAL - FORNECIMENTO E INSTALAÇÃO. AF_12/2015	M			R$ 44,35	R$ 41,9400	R$ 2,4100	R$ 0,0000	R$ 0,0000	R$ 0,0000
------	I. SINAPI	39664	TUBO DE COBRE FLEXIVEL, D = 3/8 ", E = 0,79 MM, PARA AR-CONDICIONADO/ INSTALACOES GAS RESIDENCIAIS E COMERCIAIS	M	1,02110000	R$ 30,03	R$ 30,66	------------	------------	------------	------------	------------
------	I. SINAPI	39741	TUBO DE BORRACHA ELASTOMERICA FLEXIVEL, PRETA, PARA ISOLAMENTO TERMICO DE TUBULACAO, DN 3/8" (10 MM), E= 19 MM, COEFICIENTE DE CONDUTIVIDADE TERMICA 0,036W/MK, VAPOR DE AGUA MAIOR OU IGUAL A 10.000	M	1,02110000	R$ 10,46	R$ 10,68	------------	------------	------------	------------	------------
------	C. SINAPI	88248	AUXILIAR DE ENCANADOR OU BOMBEIRO HIDRÁULICO COM ENCARGOS COMPLEMENTARES	H	0,05700000	R$ 23,75	R$ 1,35	R$ 0,2941	R$ 1,0596	R$ 0,0000	R$ 0,0000	R$ 0,0000
------	C. SINAPI	88267	ENCANADOR OU BOMBEIRO HIDRÁULICO COM ENCARGOS COMPLEMENTARES	H	0,05700000	R$ 29,16	R$ 1,66	R$ 0,2941	R$ 1,3680	R$ 0,0000	R$ 0,0000	R$ 0,0000

97329	C. SINAPI		TUBO EM COBRE FLEXÍVEL, DN 1/2", COM ISOLAMENTO, INSTALADO EM RAMAL DE ALIMENTAÇÃO DE AR CONDICIONADO COM CONDENSADORA INDIVIDUAL - FORNECIMENTO E INSTALAÇÃO. AF_12/2015	M			R$ 56,54	R$ 53,9600	R$ 2,5800	R$ 0,0000	R$ 0,0000	R$ 0,0000
------	I. SINAPI	39660	TUBO DE COBRE FLEXIVEL, D = 1/2 ", E = 0,79 MM, PARA AR-CONDICIONADO/ INSTALACOES GAS RESIDENCIAIS E COMERCIAIS	M	1,02110000	R$ 40,74	R$ 41,59	------------	------------	------------	------------	------------
------	I. SINAPI	39737	TUBO DE BORRACHA ELASTOMERICA FLEXIVEL, PRETA, PARA ISOLAMENTO TERMICO DE TUBULACAO, DN 1/2" (12 MM), E= 19 MM, COEFICIENTE DE CONDUTIVIDADE TERMICA 0,036W/MK, VAPOR DE AGUA MAIOR OU IGUAL A 10.000	M	1,02110000	R$ 11,50	R$ 11,74	------------	------------	------------	------------	------------
------	C. SINAPI	88248	AUXILIAR DE ENCANADOR OU BOMBEIRO HIDRÁULICO COM ENCARGOS COMPLEMENTARES	H	0,06100000	R$ 23,75	R$ 1,44	R$ 0,3148	R$ 1,1340	R$ 0,0000	R$ 0,0000	R$ 0,0000
------	C. SINAPI	88267	ENCANADOR OU BOMBEIRO HIDRÁULICO COM ENCARGOS COMPLEMENTARES	H	0,06100000	R$ 29,16	R$ 1,77	R$ 0,3148	R$ 1,4640	R$ 0,0000	R$ 0,0000	R$ 0,0000

97330	C. SINAPI		TUBO EM COBRE FLEXÍVEL, DN 5/8", COM ISOLAMENTO, INSTALADO EM RAMAL DE ALIMENTAÇÃO DE AR CONDICIONADO COM CONDENSADORA INDIVIDUAL - FORNECIMENTO E INSTALAÇÃO. AF_12/2015	M			R$ 69,13	R$ 66,4200	R$ 2,7100	R$ 0,0000	R$ 0,0000	R$ 0,0000
------	I. SINAPI	39665	TUBO DE COBRE FLEXIVEL, D = 5/8 ", E = 0,79 MM, PARA AR-CONDICIONADO/ INSTALACOES GAS RESIDENCIAIS E COMERCIAIS	M	1,02110000	R$ 50,67	R$ 51,73	------------	------------	------------	------------	------------
------	I. SINAPI	39853	TUBO DE BORRACHA ELASTOMERICA FLEXIVEL, PRETA, PARA ISOLAMENTO TERMICO DE TUBULACAO, DN 5/8" (15 MM), E= 19 MM, COEFICIENTE DE CONDUTIVIDADE TERMICA 0,036W/MK, VAPOR DE AGUA MAIOR OU IGUAL A 10.000	M	1,02110000	R$ 13,74	R$ 14,02	------------	------------	------------	------------	------------
------	C. SINAPI	88248	AUXILIAR DE ENCANADOR OU BOMBEIRO HIDRÁULICO COM ENCARGOS COMPLEMENTARES	H	0,06400000	R$ 23,75	R$ 1,52	R$ 0,3302	R$ 1,1898	R$ 0,0000	R$ 0,0000	R$ 0,0000
------	C. SINAPI	88267	ENCANADOR OU BOMBEIRO HIDRÁULICO COM ENCARGOS COMPLEMENTARES	H	0,06400000	R$ 29,16	R$ 1,86	R$ 0,3302	R$ 1,5360	R$ 0,0000	R$ 0,0000	R$ 0,0000

97536	C. SINAPI		TUBO DE AÇO GALVANIZADO COM COSTURA, CLASSE MÉDIA, CONEXÃO ROSQUEADA, DN 25 (1"), INSTALADO EM RAMAIS E SUB-RAMAIS DE GÁS - FORNECIMENTO E INSTALAÇÃO. AF_10/2020	M			R$ 59,43	R$ 38,8400	R$ 20,5900	R$ 0,0000	R$ 0,0000	R$ 0,0000
------	I. SINAPI	40626	TUBO ACO GALVANIZADO COM COSTURA, CLASSE MEDIA, DN 1", E = 3,38 MM, PESO 2,50 KG/M (NBR 5580)	M	1,03900000	R$ 32,61	R$ 33,88	------------	------------	------------	------------	------------
------	C. SINAPI	88248	AUXILIAR DE ENCANADOR OU BOMBEIRO HIDRÁULICO COM ENCARGOS COMPLEMENTARES	H	0,48300000	R$ 23,75	R$ 11,47	R$ 2,4923	R$ 8,9790	R$ 0,0000	R$ 0,0000	R$ 0,0000
------	C. SINAPI	88267	ENCANADOR OU BOMBEIRO HIDRÁULICO COM ENCARGOS COMPLEMENTARES	H	0,48300000	R$ 29,16	R$ 14,08	R$ 2,4923	R$ 11,5920	R$ 0,0000	R$ 0,0000	R$ 0,0000

97599	C. SINAPI		LUMINÁRIA DE EMERGÊNCIA, COM 30 LÂMPADAS LED DE 2 W, SEM REATOR - FORNECIMENTO E INSTALAÇÃO. AF_09/2024	UN			R$ 18,95	R$ 13,6600	R$ 5,2900	R$ 0,0000	R$ 0,0000	R$ 0,0000
------	I. SINAPI	38774	LUMINARIA DE EMERGENCIA 30 LEDS, POTENCIA 2 W, BATERIA DE LITIO, AUTONOMIA DE 6 HORAS	UN	1,00000000	R$ 12,31	R$ 12,31	------------	------------	------------	------------	------------
------	C. SINAPI	88247	AUXILIAR DE ELETRICISTA COM ENCARGOS COMPLEMENTARES	H	0,05515620	R$ 24,84	R$ 1,37	R$ 0,3221	R$ 1,0480	R$ 0,0000	R$ 0,0000	R$ 0,0000
------	C. SINAPI	88264	ELETRICISTA COM ENCARGOS COMPLEMENTARES	H	0,17650000	R$ 29,90	R$ 5,27	R$ 1,0308	R$ 4,2466	R$ 0,0000	R$ 0,0000	R$ 0,0000

97607	C. SINAPI		LUMINÁRIA ARANDELA TIPO TARTARUGA, DE SOBREPOR, COM 1 LÂMPADA LED DE 6 W, SEM REATOR - FORNECIMENTO E INSTALAÇÃO. AF_09/2024	UN			R$ 106,75	R$ 89,4600	R$ 17,2900	R$ 0,0000	R$ 0,0000	R$ 0,0000
------	I. SINAPI	38193	LAMPADA LED 6 W BIVOLT BRANCA, FORMATO TRADICIONAL (BASE E27)	UN	1,00000000	R$ 4,25	R$ 4,25	------------	------------	------------	------------	------------
------	I. SINAPI	38775	LUMINARIA TIPO TARTARUGA PARA AREA EXTERNA EM ALUMINIO, COM GRADE, PARA 1 LAMPADA, BASE E27, POTENCIA MAXIMA 40/60 W (NAO INCLUI LAMPADA)	UN	1,00000000	R$ 80,79	R$ 80,79	------------	------------	------------	------------	------------
------	C. SINAPI	88247	AUXILIAR DE ELETRICISTA COM ENCARGOS COMPLEMENTARES	H	0,18018750	R$ 24,84	R$ 4,47	R$ 1,0523	R$ 3,4236	R$ 0,0000	R$ 0,0000	R$ 0,0000
------	C. SINAPI	88264	ELETRICISTA COM ENCARGOS COMPLEMENTARES	H	0,57660000	R$ 29,90	R$ 17,24	R$ 3,3673	R$ 13,8730	R$ 0,0000	R$ 0,0000	R$ 0,0000

97625	C. SINAPI		DEMOLIÇÃO DE ALVENARIA PARA QUALQUER TIPO DE BLOCO, DE FORMA MECANIZADA, SEM REAPROVEITAMENTO. AF_09/2023	M3			R$ 54,83	R$ 12,7800	R$ 13,6400	R$ 28,4100	R$ 0,0000	R$ 0,0000
------	C. SINAPI	5940	PÁ CARREGADEIRA SOBRE RODAS, POTÊNCIA LÍQUIDA 128 HP, CAPACIDADE DA CAÇAMBA 1,7 A 2,8 M3, PESO OPERACIONAL 11632 KG - CHP DIURNO. AF_06/2014	CHP	0,24000000	R$ 178,17	R$ 42,76	R$ 12,1728	R$ 8,6232	R$ 21,9648	R$ 0,0000	R$ 0,0000
------	C. SINAPI	5942	PÁ CARREGADEIRA SOBRE RODAS, POTÊNCIA LÍQUIDA 128 HP, CAPACIDADE DA CAÇAMBA 1,7 A 2,8 M3, PESO OPERACIONAL 11632 KG - CHI DIURNO. AF_06/2014	CHI	0,13940000	R$ 86,61	R$ 12,07	R$ 0,6496	R$ 5,0086	R$ 6,4152	R$ 0,0000	R$ 0,0000

97635	C. SINAPI		REMOÇÃO DE PISO DE BLOCO INTERTRAVADO OU DE PEDRA PORTUGUESA, DE FORMA MANUAL, COM REAPROVEITAMENTO. AF_09/2023	M2			R$ 16,66	R$ 3,9700	R$ 12,6900	R$ 0,0000	R$ 0,0000	R$ 0,0000
------	C. SINAPI	88260	CALCETEIRO COM ENCARGOS COMPLEMENTARES	H	0,48150000	R$ 24,50	R$ 11,79	R$ 2,8168	R$ 8,9800	R$ 0,0000	R$ 0,0000	R$ 0,0000
------	C. SINAPI	88316	SERVENTE COM ENCARGOS COMPLEMENTARES	H	0,21130000	R$ 23,08	R$ 4,87	R$ 1,2107	R$ 3,6661	R$ 0,0000	R$ 0,0000	R$ 0,0000

97640	C. SINAPI		REMOÇÃO DE FORROS DE DRYWALL, PVC E FIBROMINERAL, DE FORMA MANUAL, SEM REAPROVEITAMENTO. AF_09/2023	M2			R$ 2,22	R$ 0,4400	R$ 1,7800	R$ 0,0000	R$ 0,0000	R$ 0,0000
------	C. SINAPI	88278	MONTADOR DE ESTRUTURA METÁLICA COM ENCARGOS COMPLEMENTARES	H	0,02290000	R$ 32,04	R$ 0,73	R$ 0,1067	R$ 0,6270	R$ 0,0000	R$ 0,0000	R$ 0,0000
------	C. SINAPI	88316	SERVENTE COM ENCARGOS COMPLEMENTARES	H	0,06470000	R$ 23,08	R$ 1,49	R$ 0,3707	R$ 1,1225	R$ 0,0000	R$ 0,0000	R$ 0,0000

97642	C. SINAPI		REMOÇÃO DE TRAMA METÁLICA OU DE MADEIRA PARA FORRO, DE FORMA MANUAL, SEM REAPROVEITAMENTO. AF_09/2023	M2			R$ 3,18	R$ 0,6400	R$ 2,5400	R$ 0,0000	R$ 0,0000	R$ 0,0000
------	C. SINAPI	88278	MONTADOR DE ESTRUTURA METÁLICA COM ENCARGOS COMPLEMENTARES	H	0,03280000	R$ 32,04	R$ 1,05	R$ 0,1528	R$ 0,8981	R$ 0,0000	R$ 0,0000	R$ 0,0000
------	C. SINAPI	88316	SERVENTE COM ENCARGOS COMPLEMENTARES	H	0,09270000	R$ 23,08	R$ 2,13	R$ 0,5312	R$ 1,6083	R$ 0,0000	R$ 0,0000	R$ 0,0000

97644	C. SINAPI		REMOÇÃO DE PORTAS, DE FORMA MANUAL, SEM REAPROVEITAMENTO. AF_09/2023	M2			R$ 10,12	R$ 2,3500	R$ 7,7700	R$ 0,0000	R$ 0,0000	R$ 0,0000
------	C. SINAPI	88309	PEDREIRO COM ENCARGOS COMPLEMENTARES	H	0,10870000	R$ 27,93	R$ 3,03	R$ 0,6359	R$ 2,4001	R$ 0,0000	R$ 0,0000	R$ 0,0000
------	C. SINAPI	88316	SERVENTE COM ENCARGOS COMPLEMENTARES	H	0,30750000	R$ 23,08	R$ 7,09	R$ 1,7620	R$ 5,3351	R$ 0,0000	R$ 0,0000	R$ 0,0000

97645	C. SINAPI		REMOÇÃO DE JANELAS, DE FORMA MANUAL, SEM REAPROVEITAMENTO. AF_09/2023	M2			R$ 26,14	R$ 6,1500	R$ 19,9900	R$ 0,0000	R$ 0,0000	R$ 0,0000
------	C. SINAPI	88309	PEDREIRO COM ENCARGOS COMPLEMENTARES	H	0,28070000	R$ 27,93	R$ 7,83	R$ 1,6421	R$ 6,1979	R$ 0,0000	R$ 0,0000	R$ 0,0000
------	C. SINAPI	88316	SERVENTE COM ENCARGOS COMPLEMENTARES	H	0,79360000	R$ 23,08	R$ 18,31	R$ 4,5473	R$ 13,7690	R$ 0,0000	R$ 0,0000	R$ 0,0000

97647	C. SINAPI		REMOÇÃO DE TELHAS DE FIBROCIMENTO METÁLICA E CERÂMICA, DE FORMA MANUAL, SEM REAPROVEITAMENTO. AF_09/2023	M2			R$ 3,77	R$ 0,8500	R$ 2,9200	R$ 0,0000	R$ 0,0000	R$ 0,0000
------	C. SINAPI	88316	SERVENTE COM ENCARGOS COMPLEMENTARES	H	0,11530000	R$ 23,08	R$ 2,66	R$ 0,6607	R$ 2,0005	R$ 0,0000	R$ 0,0000	R$ 0,0000
------	C. SINAPI	88323	TELHADISTA COM ENCARGOS COMPLEMENTARES	H	0,04080000	R$ 27,27	R$ 1,11	R$ 0,2330	R$ 0,8796	R$ 0,0000	R$ 0,0000	R$ 0,0000

97651	C. SINAPI		REMOÇÃO DE TESOURAS DE MADEIRA, COM VÃO MENOR QUE 8M, DE FORMA MANUAL, SEM REAPROVEITAMENTO. AF_09/2023	UN			R$ 88,56	R$ 20,9200	R$ 67,6400	R$ 0,0000	R$ 0,0000	R$ 0,0000
------	C. SINAPI	88316	SERVENTE COM ENCARGOS COMPLEMENTARES	H	2,70660000	R$ 23,08	R$ 62,46	R$ 15,5088	R$ 46,9595	R$ 0,0000	R$ 0,0000	R$ 0,0000
------	C. SINAPI	88323	TELHADISTA COM ENCARGOS COMPLEMENTARES	H	0,95720000	R$ 27,27	R$ 26,10	R$ 5,4656	R$ 20,6372	R$ 0,0000	R$ 0,0000	R$ 0,0000

97668	C. SINAPI		ELETRODUTO FLEXÍVEL CORRUGADO, PEAD, DN 63 (2"), PARA REDE ENTERRADA DE DISTRIBUIÇÃO DE ENERGIA ELÉTRICA - FORNECIMENTO E INSTALAÇÃO. AF_12/2021	M			R$ 15,72	R$ 11,6500	R$ 4,0700	R$ 0,0000	R$ 0,0000	R$ 0,0000
------	I. SINAPI	2446	ELETRODUTO/DUTO PEAD FLEXIVEL PAREDE SIMPLES, CORRUGACAO HELICOIDAL, COR PRETA, SEM ROSCA, DE 2", CRC 680 N, PARA CABEAMENTO SUBTERRANEO (NBR 15715)	M	1,10000000	R$ 9,60	R$ 10,56	------------	------------	------------	------------	------------
------	C. SINAPI	88247	AUXILIAR DE ELETRICISTA COM ENCARGOS COMPLEMENTARES	H	0,09450000	R$ 24,84	R$ 2,34	R$ 0,5519	R$ 1,7955	R$ 0,0000	R$ 0,0000	R$ 0,0000
------	C. SINAPI	88264	ELETRICISTA COM ENCARGOS COMPLEMENTARES	H	0,09450000	R$ 29,90	R$ 2,82	R$ 0,5519	R$ 2,2737	R$ 0,0000	R$ 0,0000	R$ 0,0000

97669	C. SINAPI		ELETRODUTO FLEXÍVEL CORRUGADO, PEAD, DN 90 (3"), PARA REDE ENTERRADA DE DISTRIBUIÇÃO DE ENERGIA ELÉTRICA - FORNECIMENTO E INSTALAÇÃO. AF_12/2021	M			R$ 23,05	R$ 16,5600	R$ 6,4900	R$ 0,0000	R$ 0,0000	R$ 0,0000
------	I. SINAPI	2442	ELETRODUTO/DUTO PEAD FLEXIVEL PAREDE SIMPLES, CORRUGACAO HELICOIDAL, COR PRETA, SEM ROSCA, DE 3", CRC 680 N, PARA CABEAMENTO SUBTERRANEO (NBR 15715)	M	1,10000000	R$ 13,45	R$ 14,79	------------	------------	------------	------------	------------
------	C. SINAPI	88247	AUXILIAR DE ELETRICISTA COM ENCARGOS COMPLEMENTARES	H	0,15110000	R$ 24,84	R$ 3,75	R$ 0,8824	R$ 2,8709	R$ 0,0000	R$ 0,0000	R$ 0,0000
------	C. SINAPI	88264	ELETRICISTA COM ENCARGOS COMPLEMENTARES	H	0,15110000	R$ 29,90	R$ 4,51	R$ 0,8824	R$ 3,6355	R$ 0,0000	R$ 0,0000	R$ 0,0000

97881	C. SINAPI		CAIXA ENTERRADA ELÉTRICA RETANGULAR, EM CONCRETO PRÉ-MOLDADO, FUNDO COM BRITA, DIMENSÕES INTERNAS: 0,3X0,3X0,3 M. AF_12/2020	UN			R$ 136,29	R$ 114,0800	R$ 22,0700	R$ 0,1100	R$ 0,0000	R$ 0,0300
------	I. SINAPI	43429	CAIXA DE CONCRETO ARMADO PRE-MOLDADO, SEM FUNDO, QUADRADA, DIMENSOES DE 0,30 X 0,30 X 0,30 M	UN	1,00000000	R$ 93,50	R$ 93,50	------------	------------	------------	------------	------------
------	C. SINAPI	88309	PEDREIRO COM ENCARGOS COMPLEMENTARES	H	0,02430000	R$ 27,93	R$ 0,67	R$ 0,1422	R$ 0,5365	R$ 0,0000	R$ 0,0000	R$ 0,0000
------	C. SINAPI	88316	SERVENTE COM ENCARGOS COMPLEMENTARES	H	0,01910000	R$ 23,08	R$ 0,44	R$ 0,1094	R$ 0,3314	R$ 0,0000	R$ 0,0000	R$ 0,0000
------	C. SINAPI	97733	PEÇA RETANGULAR PRÉ-MOLDADA, VOLUME DE CONCRETO DE ATÉ 10 LITROS, TAXA DE AÇO APROXIMADA DE 30KG/M³. AF_03/2024	M3	0,00910000	R$ 3.500,15	R$ 31,85	R$ 14,8591	R$ 16,7710	R$ 0,1719	R$ 0,0000	R$ 0,0493
------	C. SINAPI	101619	PREPARO DE FUNDO DE VALA COM LARGURA MENOR QUE 1,5 M, COM CAMADA DE BRITA, LANÇAMENTO MANUAL. AF_08/2020	M3	0,03600000	R$ 273,29	R$ 9,83	R$ 5,3370	R$ 4,4942	R$ 0,0072	R$ 0,0000	R$ 0,0000

97914	C. SINAPI		TRANSPORTE COM CAMINHÃO BASCULANTE DE 6 M³, EM VIA URBANA PAVIMENTADA, DMT ATÉ 30 KM (UNIDADE: M3XKM). AF_07/2020	M3XKM			R$ 3,10	R$ 1,2300	R$ 0,4900	R$ 1,3800	R$ 0,0000	R$ 0,0000
------	C. SINAPI	67826	CAMINHÃO BASCULANTE 6 M3 TOCO, PESO BRUTO TOTAL 16.000 KG, CARGA ÚTIL MÁXIMA 11.130 KG, DISTÂNCIA ENTRE EIXOS 5,36 M, POTÊNCIA 185 CV, INCLUSIVE CAÇAMBA METÁLICA - CHP DIURNO. AF_06/2014	CHP	0,01390000	R$ 194,79	R$ 2,70	R$ 1,2062	R$ 0,3415	R$ 1,1598	R$ 0,0000	R$ 0,0000
------	C. SINAPI	67827	CAMINHÃO BASCULANTE 6 M3 TOCO, PESO BRUTO TOTAL 16.000 KG, CARGA ÚTIL MÁXIMA 11.130 KG, DISTÂNCIA ENTRE EIXOS 5,36 M, POTÊNCIA 185 CV, INCLUSIVE CAÇAMBA METÁLICA - CHI DIURNO. AF_06/2014	CHI	0,00600000	R$ 67,71	R$ 0,40	R$ 0,0280	R$ 0,1474	R$ 0,2309	R$ 0,0000	R$ 0,0000

97974	C. SINAPI		POÇO DE INSPEÇÃO CIRCULAR PARA ESGOTO, EM CONCRETO PRÉ-MOLDADO, DIÂMETRO INTERNO = 0,60 M, PROFUNDIDADE = 0,90 M, EXCLUINDO TAMPÃO. AF_12/2020_PA	UN			R$ 486,80	R$ 376,8300	R$ 92,5300	R$ 17,3100	R$ 0,0000	R$ 0,1300
------	C. SINAPI	5678	RETROESCAVADEIRA SOBRE RODAS COM CARREGADEIRA, TRAÇÃO 4X4, POTÊNCIA LÍQ. 88 HP, CAÇAMBA CARREG. CAP. MÍN. 1 M3, CAÇAMBA RETRO CAP. 0,26 M3, PESO OPERACIONAL MÍN. 6.674 KG, PROFUNDIDADE ESCAVAÇÃO MÁX. 4,37 M - CHP DIURNO. AF_06/2014	CHP	0,07390000	R$ 152,88	R$ 11,29	R$ 4,1451	R$ 2,4077	R$ 4,7451	R$ 0,0000	R$ 0,0000
------	C. SINAPI	5679	RETROESCAVADEIRA SOBRE RODAS COM CARREGADEIRA, TRAÇÃO 4X4, POTÊNCIA LÍQ. 88 HP, CAÇAMBA CARREG. CAP. MÍN. 1 M3, CAÇAMBA RETRO CAP. 0,26 M3, PESO OPERACIONAL MÍN. 6.674 KG, PROFUNDIDADE ESCAVAÇÃO MÁX. 4,37 M - CHI DIURNO. AF_06/2014	CHI	0,15050000	R$ 69,53	R$ 10,46	R$ 0,7013	R$ 4,9033	R$ 4,8596	R$ 0,0000	R$ 0,0000
------	I. SINAPI	7258	TIJOLO CERAMICO MACICO COMUM DE *5 X 10 X 20* CM (L X A X C)	UN	11,78020000	R$ 0,53	R$ 6,24	------------	------------	------------	------------	------------
------	I. SINAPI	43423	ANEL EM CONCRETO ARMADO, LISO, PARA POCOS DE INSPECAO, SEM FUNDO, DIAMETRO INTERNO DE 0,60 M E ALTURA DE 0,20 M	UN	1,00000000	R$ 82,05	R$ 82,05	------------	------------	------------	------------	------------
------	I. SINAPI	43441	ANEL EM CONCRETO ARMADO, LISO, PARA POCOS DE INSPECAO, COM FUNDO, DIAMETRO INTERNO DE 0,60 M E ALTURA DE 0,50 M	UN	1,00000000	R$ 175,84	R$ 175,84	------------	------------	------------	------------	------------
------	C. SINAPI	88309	PEDREIRO COM ENCARGOS COMPLEMENTARES	H	0,52450000	R$ 27,93	R$ 14,64	R$ 3,0683	R$ 11,5810	R$ 0,0000	R$ 0,0000	R$ 0,0000
------	C. SINAPI	88316	SERVENTE COM ENCARGOS COMPLEMENTARES	H	0,41210000	R$ 23,08	R$ 9,51	R$ 2,3613	R$ 7,1499	R$ 0,0000	R$ 0,0000	R$ 0,0000
------	C. SINAPI	97738	PEÇA CIRCULAR PRÉ-MOLDADA, VOLUME DE CONCRETO DE 10 A 30 LITROS, TAXA DE FIBRA DE POLIPROPILENO APROXIMADA DE 6 KG/M³. AF_03/2024_PS	M3	0,02210000	R$ 4.210,18	R$ 93,04	R$ 48,0193	R$ 44,4793	R$ 0,4237	R$ 0,0000	R$ 0,1227
------	C. SINAPI	100475	ARGAMASSA TRAÇO 1:3 (EM VOLUME DE CIMENTO E AREIA MÉDIA ÚMIDA) COM ADIÇÃO DE IMPERMEABILIZANTE, PREPARO MECÂNICO COM BETONEIRA 400 L. AF_08/2019	M3	0,02900000	R$ 798,90	R$ 23,16	R$ 19,8601	R$ 3,2321	R$ 0,0493	R$ 0,0000	R$ 0,0267
------	C. SINAPI	101623	PREPARO DE FUNDO DE VALA COM LARGURA MENOR QUE 1,5 M, COM CAMADA DE BRITA, LANÇAMENTO MECANIZADO. AF_08/2020	M3	0,25350000	R$ 238,97	R$ 60,57	R$ 34,4000	R$ 18,8072	R$ 7,3718	R$ 0,0000	R$ 0,0000

98114	C. SINAPI		TAMPA CIRCULAR PARA ESGOTO E DRENAGEM, EM FERRO FUNDIDO, DIÂMETRO INTERNO = 0,6 M. AF_12/2020	UN			R$ 474,13	R$ 431,0200	R$ 43,0200	R$ 0,0600	R$ 0,0000	R$ 0,0300
------	I. SINAPI	11301	TAMPAO FOFO ARTICULADO, COM BASE / REQUADRO, CLASSE B125 CARGA MAX 12,5 T, REDONDO, TAMPA 600 MM (COM INSCRICAO EM RELEVO DO TIPO DE REDE)	UN	1,00000000	R$ 407,28	R$ 407,28	------------	------------	------------	------------	------------
------	C. SINAPI	88309	PEDREIRO COM ENCARGOS COMPLEMENTARES	H	1,14840000	R$ 27,93	R$ 32,07	R$ 6,7181	R$ 25,3567	R$ 0,0000	R$ 0,0000	R$ 0,0000
------	C. SINAPI	88316	SERVENTE COM ENCARGOS COMPLEMENTARES	H	0,90230000	R$ 23,08	R$ 20,82	R$ 5,1702	R$ 15,6549	R$ 0,0000	R$ 0,0000	R$ 0,0000
------	C. SINAPI	94970	CONCRETO FCK = 20MPA, TRAÇO 1:2,7:3 (EM MASSA SECA DE CIMENTO/ AREIA MÉDIA/ BRITA 1) - PREPARO MECÂNICO COM BETONEIRA 600 L. AF_05/2021	M3	0,02810000	R$ 496,88	R$ 13,96	R$ 11,7882	R$ 2,0541	R$ 0,0809	R$ 0,0000	R$ 0,0391

98115	C. SINAPI		TAMPA CIRCULAR PARA ESGOTO E DRENAGEM, EM CONCRETO PRÉ-MOLDADO, DIÂMETRO INTERNO = 0,60 M E ALTURA = 0,10 M. AF_12/2020	UN			R$ 101,25	R$ 49,4600	R$ 51,1700	R$ 0,4800	R$ 0,0000	R$ 0,1400
------	C. SINAPI	88309	PEDREIRO COM ENCARGOS COMPLEMENTARES	H	0,10150000	R$ 27,93	R$ 2,83	R$ 0,5938	R$ 2,2411	R$ 0,0000	R$ 0,0000	R$ 0,0000
------	C. SINAPI	88316	SERVENTE COM ENCARGOS COMPLEMENTARES	H	0,07980000	R$ 23,08	R$ 1,84	R$ 0,4573	R$ 1,3845	R$ 0,0000	R$ 0,0000	R$ 0,0000
------	C. SINAPI	97735	PEÇA RETANGULAR PRÉ-MOLDADA, VOLUME DE CONCRETO DE 30 A 100 LITROS, TAXA DE AÇO APROXIMADA DE 30KG/M³. AF_03/2024	M3	0,03850000	R$ 2.508,64	R$ 96,58	R$ 48,4888	R$ 47,3912	R$ 0,5475	R$ 0,0000	R$ 0,1552

98281	C. SINAPI		CABO TELEFÔNICO CCI-50 2 PARES, SEM BLINDAGEM, INSTALADO EM DISTRIBUIÇÃO DE EDIFICAÇÃO RESIDENCIAL - FORNECIMENTO E INSTALAÇÃO. AF_11/2019	M			R$ 9,25	R$ 3,1100	R$ 6,1400	R$ 0,0000	R$ 0,0000	R$ 0,0000
------	I. SINAPI	11902	CABO TELEFONICO CCI 50, 2 PARES, USO INTERNO, SEM BLINDAGEM	M	1,05000000	R$ 1,44	R$ 1,51	------------	------------	------------	------------	------------
------	C. SINAPI	88247	AUXILIAR DE ELETRICISTA COM ENCARGOS COMPLEMENTARES	H	0,14160000	R$ 24,84	R$ 3,51	R$ 0,8269	R$ 2,6904	R$ 0,0000	R$ 0,0000	R$ 0,0000
------	C. SINAPI	88264	ELETRICISTA COM ENCARGOS COMPLEMENTARES	H	0,14160000	R$ 29,90	R$ 4,23	R$ 0,8269	R$ 3,4069	R$ 0,0000	R$ 0,0000	R$ 0,0000

98297	C. SINAPI		CABO ELETRÔNICO CATEGORIA 6, INSTALADO EM EDIFICAÇÃO INSTITUCIONAL - FORNECIMENTO E INSTALAÇÃO. AF_11/2019	M			R$ 9,03	R$ 8,8500	R$ 0,1800	R$ 0,0000	R$ 0,0000	R$ 0,0000
------	I. SINAPI	39599	CABO DE REDE, PAR TRANCADO UTP, 4 PARES, CATEGORIA 6 (CAT 6), ISOLAMENTO PVC (LSZH)	M	1,05000000	R$ 8,38	R$ 8,79	------------	------------	------------	------------	------------
------	C. SINAPI	88247	AUXILIAR DE ELETRICISTA COM ENCARGOS COMPLEMENTARES	H	0,00450000	R$ 24,84	R$ 0,11	R$ 0,0263	R$ 0,0855	R$ 0,0000	R$ 0,0000	R$ 0,0000
------	C. SINAPI	88264	ELETRICISTA COM ENCARGOS COMPLEMENTARES	H	0,00450000	R$ 29,90	R$ 0,13	R$ 0,0263	R$ 0,1083	R$ 0,0000	R$ 0,0000	R$ 0,0000

98302	C. SINAPI		PATCH PANEL 24 PORTAS, CATEGORIA 6 - FORNECIMENTO E INSTALAÇÃO. AF_11/2019	UN			R$ 1.257,79	R$ 990,8000	R$ 266,9900	R$ 0,0000	R$ 0,0000	R$ 0,0000
------	I. SINAPI	39596	PATCH PANEL, 24 PORTAS, CATEGORIA 6, COM RACKS DE 19" DE LARGURA E 1 U DE ALTURA	UN	1,00000000	R$ 918,37	R$ 918,37	------------	------------	------------	------------	------------
------	C. SINAPI	88247	AUXILIAR DE ELETRICISTA COM ENCARGOS COMPLEMENTARES	H	6,20070000	R$ 24,84	R$ 154,02	R$ 36,2121	R$ 117,8133	R$ 0,0000	R$ 0,0000	R$ 0,0000
------	C. SINAPI	88264	ELETRICISTA COM ENCARGOS COMPLEMENTARES	H	6,20070000	R$ 29,90	R$ 185,40	R$ 36,2121	R$ 149,1888	R$ 0,0000	R$ 0,0000	R$ 0,0000

98519	C. SINAPI		REVOLVIMENTO E LIMPEZA MANUAL DE SOLO. AF_07/2024	M2			R$ 3,90	R$ 0,9100	R$ 2,9900	R$ 0,0000	R$ 0,0000	R$ 0,0000
------	C. SINAPI	88316	SERVENTE COM ENCARGOS COMPLEMENTARES	H	0,14000000	R$ 23,08	R$ 3,23	R$ 0,8022	R$ 2,4290	R$ 0,0000	R$ 0,0000	R$ 0,0000
------	C. SINAPI	88441	JARDINEIRO COM ENCARGOS COMPLEMENTARES	H	0,02800000	R$ 24,10	R$ 0,67	R$ 0,1638	R$ 0,5110	R$ 0,0000	R$ 0,0000	R$ 0,0000

98520	C. SINAPI		APLICAÇÃO DE ADUBO EM SOLO. AF_07/2024	M2			R$ 5,64	R$ 4,4700	R$ 1,1700	R$ 0,0000	R$ 0,0000	R$ 0,0000
------	I. SINAPI	3123	FERTILIZANTE NPK - 4: 14: 8	KG	0,12500000	R$ 2,51	R$ 0,31	------------	------------	------------	------------	------------
------	I. SINAPI	38125	FERTILIZANTE ORGANICO COMPOSTO, CLASSE A	KG	2,65260000	R$ 1,43	R$ 3,79	------------	------------	------------	------------	------------
------	C. SINAPI	88316	SERVENTE COM ENCARGOS COMPLEMENTARES	H	0,05580000	R$ 23,08	R$ 1,28	R$ 0,3197	R$ 0,9681	R$ 0,0000	R$ 0,0000	R$ 0,0000
------	C. SINAPI	88441	JARDINEIRO COM ENCARGOS COMPLEMENTARES	H	0,01120000	R$ 24,10	R$ 0,26	R$ 0,0655	R$ 0,2044	R$ 0,0000	R$ 0,0000	R$ 0,0000

98554	C. SINAPI		IMPERMEABILIZAÇÃO DE SUPERFÍCIE COM MEMBRANA À BASE DE RESINA ACRÍLICA, 3 DEMÃOS. AF_09/2023	M2			R$ 49,59	R$ 33,7800	R$ 15,8100	R$ 0,0000	R$ 0,0000	R$ 0,0000
------	I. SINAPI	43147	MEMBRANA IMPERMEABILIZANTE ACRILICA MONOCOMPONENTE	KG	1,20000000	R$ 24,77	R$ 29,72	------------	------------	------------	------------	------------
------	C. SINAPI	88243	AJUDANTE ESPECIALIZADO COM ENCARGOS COMPLEMENTARES	H	0,12860000	R$ 24,10	R$ 3,09	R$ 0,7369	R$ 2,3624	R$ 0,0000	R$ 0,0000	R$ 0,0000
------	C. SINAPI	88270	IMPERMEABILIZADOR COM ENCARGOS COMPLEMENTARES	H	0,57030000	R$ 29,44	R$ 16,78	R$ 3,3363	R$ 13,4534	R$ 0,0000	R$ 0,0000	R$ 0,0000

98555	C. SINAPI		IMPERMEABILIZAÇÃO DE SUPERFÍCIE COM ARGAMASSA POLIMÉRICA / MEMBRANA ACRÍLICA, 3 DEMÃOS. AF_09/2023	M2			R$ 33,23	R$ 16,4600	R$ 16,7700	R$ 0,0000	R$ 0,0000	R$ 0,0000
------	I. SINAPI	135	ARGAMASSA POLIMERICA IMPERMEABILIZANTE SEMIFLEXIVEL, BICOMPONENTE, A BASE DE CIMENTO E ADITIVOS	KG	3,46150000	R$ 3,52	R$ 12,18	------------	------------	------------	------------	------------
------	C. SINAPI	88243	AJUDANTE ESPECIALIZADO COM ENCARGOS COMPLEMENTARES	H	0,13620000	R$ 24,10	R$ 3,28	R$ 0,7804	R$ 2,5020	R$ 0,0000	R$ 0,0000	R$ 0,0000
------	C. SINAPI	88270	IMPERMEABILIZADOR COM ENCARGOS COMPLEMENTARES	H	0,60390000	R$ 29,44	R$ 17,77	R$ 3,5328	R$ 14,2460	R$ 0,0000	R$ 0,0000	R$ 0,0000

98557	C. SINAPI		IMPERMEABILIZAÇÃO DE SUPERFÍCIE COM EMULSÃO ASFÁLTICA, 2 DEMÃOS. AF_09/2023	M2			R$ 46,64	R$ 34,7200	R$ 11,9200	R$ 0,0000	R$ 0,0000	R$ 0,0000
------	I. SINAPI	626	MANTA LIQUIDA DE BASE ASFALTICA MODIFICADA COM A ADICAO DE ELASTOMEROS DILUIDOS EM SOLVENTE ORGANICO, APLICACAO A FRIO (MEMBRANA DE EMULSAO ASFALTICA PARA IMPERMEABILIZACAO FLEXIVEL)	KG	1,50000000	R$ 21,11	R$ 31,66	------------	------------	------------	------------	------------
------	C. SINAPI	88243	AJUDANTE ESPECIALIZADO COM ENCARGOS COMPLEMENTARES	H	0,09690000	R$ 24,10	R$ 2,33	R$ 0,5552	R$ 1,7801	R$ 0,0000	R$ 0,0000	R$ 0,0000
------	C. SINAPI	88270	IMPERMEABILIZADOR COM ENCARGOS COMPLEMENTARES	H	0,42990000	R$ 29,44	R$ 12,65	R$ 2,5149	R$ 10,1413	R$ 0,0000	R$ 0,0000	R$ 0,0000

98679	C. SINAPI		PISO CIMENTADO, TRAÇO 1:3 (CIMENTO E AREIA), ACABAMENTO LISO, ESPESSURA 2,0 CM, PREPARO MECÂNICO DA ARGAMASSA. AF_09/2020	M2			R$ 40,34	R$ 25,2900	R$ 14,9800	R$ 0,0400	R$ 0,0000	R$ 0,0300
------	I. SINAPI	1379	CIMENTO PORTLAND COMPOSTO CP II-32	KG	0,50000000	R$ 0,85	R$ 0,42	------------	------------	------------	------------	------------
------	I. SINAPI	3671	JUNTA PLASTICA DE DILATACAO PARA PISOS, COR CINZA, 17 X 3 MM (ALTURA X ESPESSURA)	M	1,67000000	R$ 1,33	R$ 2,22	------------	------------	------------	------------	------------
------	C. SINAPI	87298	ARGAMASSA TRAÇO 1:3 (EM VOLUME DE CIMENTO E AREIA MÉDIA ÚMIDA) PARA CONTRAPISO, PREPARO MECÂNICO COM BETONEIRA 400 L. AF_08/2019	M3	0,03100000	R$ 765,81	R$ 23,74	R$ 19,5722	R$ 4,0719	R$ 0,0623	R$ 0,0000	R$ 0,0338
------	C. SINAPI	88309	PEDREIRO COM ENCARGOS COMPLEMENTARES	H	0,35400000	R$ 27,93	R$ 9,88	R$ 2,0709	R$ 7,8163	R$ 0,0000	R$ 0,0000	R$ 0,0000
------	C. SINAPI	88316	SERVENTE COM ENCARGOS COMPLEMENTARES	H	0,17700000	R$ 23,08	R$ 4,08	R$ 1,0142	R$ 3,0710	R$ 0,0000	R$ 0,0000	R$ 0,0000

98689	C. SINAPI		SOLEIRA EM GRANITO, LARGURA 15 CM, ESPESSURA 2,0 CM. AF_09/2020	M			R$ 140,51	R$ 123,8200	R$ 16,6900	R$ 0,0000	R$ 0,0000	R$ 0,0000
------	I. SINAPI	20232	SOLEIRA EM GRANITO, POLIDO, TIPO ANDORINHA/ QUARTZ/ CASTELO/ CORUMBA OU OUTROS EQUIVALENTES DA REGIAO, L= *15* CM, E= *2,0* CM	M	1,00000000	R$ 115,88	R$ 115,88	------------	------------	------------	------------	------------
------	I. SINAPI	37595	ARGAMASSA COLANTE TIPO AC III	KG	1,29000000	R$ 2,46	R$ 3,17	------------	------------	------------	------------	------------
------	C. SINAPI	88274	MARMORISTA/GRANITEIRO COM ENCARGOS COMPLEMENTARES	H	0,54700000	R$ 27,73	R$ 15,16	R$ 3,2000	R$ 11,9684	R$ 0,0000	R$ 0,0000	R$ 0,0000
------	C. SINAPI	88316	SERVENTE COM ENCARGOS COMPLEMENTARES	H	0,27300000	R$ 23,08	R$ 6,30	R$ 1,5643	R$ 4,7366	R$ 0,0000	R$ 0,0000	R$ 0,0000

99059	C. SINAPI		LOCAÇÃO CONVENCIONAL DE OBRA, UTILIZANDO GABARITO DE TÁBUAS CORRIDAS PONTALETADAS A CADA 2,00M - 2 UTILIZAÇÕES. AF_03/2024	M			R$ 59,91	R$ 28,9400	R$ 30,9700	R$ 0,0000	R$ 0,0000	R$ 0,0000
------	I. SINAPI	4417	SARRAFO NAO APARELHADO *2,5 X 7* CM, EM MACARANDUBA/MASSARANDUBA, ANGELIM, PEROBA-ROSA OU EQUIVALENTE DA REGIAO - BRUTA	M	0,74450000	R$ 5,54	R$ 4,12	------------	------------	------------	------------	------------
------	I. SINAPI	4433	CAIBRO NAO APARELHADO *6 X 6* CM, EM MACARANDUBA/MASSARANDUBA, ANGELIM OU EQUIVALENTE DA REGIAO - BRUTA	M	0,41250000	R$ 19,92	R$ 8,21	------------	------------	------------	------------	------------
------	I. SINAPI	5068	PREGO DE ACO POLIDO COM CABECA 17 X 21 (2 X 11)	KG	0,11100000	R$ 14,77	R$ 1,63	------------	------------	------------	------------	------------
------	I. SINAPI	7356	TINTA LATEX ACRILICA PREMIUM, COR BRANCO FOSCO	L	0,02560000	R$ 33,59	R$ 0,85	------------	------------	------------	------------	------------
------	I. SINAPI	10567	TABUA *2,5 X 23* CM EM PINUS, MISTA OU EQUIVALENTE DA REGIAO - BRUTA	M	0,55000000	R$ 7,90	R$ 4,34	------------	------------	------------	------------	------------
------	C. SINAPI	88239	AJUDANTE DE CARPINTEIRO COM ENCARGOS COMPLEMENTARES	H	0,72470000	R$ 24,23	R$ 17,55	R$ 4,1380	R$ 13,4214	R$ 0,0000	R$ 0,0000	R$ 0,0000
------	C. SINAPI	88262	CARPINTEIRO DE FORMAS COM ENCARGOS COMPLEMENTARES	H	0,72470000	R$ 27,55	R$ 19,96	R$ 4,1380	R$ 15,8274	R$ 0,0000	R$ 0,0000	R$ 0,0000
------	C. SINAPI	91692	SERRA CIRCULAR DE BANCADA COM MOTOR ELÉTRICO POTÊNCIA DE 5HP, COM COIFA PARA DISCO 10" - CHP DIURNO. AF_08/2015	CHP	0,00700000	R$ 41,02	R$ 0,28	R$ 0,0326	R$ 0,2451	R$ 0,0013	R$ 0,0000	R$ 0,0081
------	C. SINAPI	91693	SERRA CIRCULAR DE BANCADA COM MOTOR ELÉTRICO POTÊNCIA DE 5HP, COM COIFA PARA DISCO 10" - CHI DIURNO. AF_08/2015	CHI	0,02800000	R$ 39,80	R$ 1,11	R$ 0,1305	R$ 0,9806	R$ 0,0034	R$ 0,0000	R$ 0,0000
------	C. SINAPI	94974	CONCRETO MAGRO PARA LASTRO, TRAÇO 1:4,5:4,5 (EM MASSA SECA DE CIMENTO/ AREIA MÉDIA/ BRITA 1) - PREPARO MANUAL. AF_05/2021	M3	0,00400000	R$ 466,24	R$ 1,86	R$ 1,4288	R$ 0,4362	R$ 0,0000	R$ 0,0000	R$ 0,0000

99285	C. SINAPI		BASE PARA POÇO DE VISITA CIRCULAR PARA DRENAGEM, EM CONCRETO PRÉ-MOLDADO, DIÂMETRO INTERNO = 1,0 M, PROFUNDIDADE = 1,35 M, EXCLUINDO TAMPÃO. AF_05/2018_PA	UN			R$ 1.347,39	R$ 1.008,1100	R$ 283,1000	R$ 55,6600	R$ 0,0000	R$ 0,5200
------	C. SINAPI	5678	RETROESCAVADEIRA SOBRE RODAS COM CARREGADEIRA, TRAÇÃO 4X4, POTÊNCIA LÍQ. 88 HP, CAÇAMBA CARREG. CAP. MÍN. 1 M3, CAÇAMBA RETRO CAP. 0,26 M3, PESO OPERACIONAL MÍN. 6.674 KG, PROFUNDIDADE ESCAVAÇÃO MÁX. 4,37 M - CHP DIURNO. AF_06/2014	CHP	0,28180000	R$ 152,88	R$ 43,08	R$ 15,8062	R$ 9,1810	R$ 18,0944	R$ 0,0000	R$ 0,0000
------	C. SINAPI	5679	RETROESCAVADEIRA SOBRE RODAS COM CARREGADEIRA, TRAÇÃO 4X4, POTÊNCIA LÍQ. 88 HP, CAÇAMBA CARREG. CAP. MÍN. 1 M3, CAÇAMBA RETRO CAP. 0,26 M3, PESO OPERACIONAL MÍN. 6.674 KG, PROFUNDIDADE ESCAVAÇÃO MÁX. 4,37 M - CHI DIURNO. AF_06/2014	CHI	0,94780000	R$ 69,53	R$ 65,90	R$ 4,4167	R$ 30,8793	R$ 30,6045	R$ 0,0000	R$ 0,0000
------	I. SINAPI	7258	TIJOLO CERAMICO MACICO COMUM DE *5 X 10 X 20* CM (L X A X C)	UN	63,84500000	R$ 0,53	R$ 33,83	------------	------------	------------	------------	------------
------	I. SINAPI	12547	ANEL EM CONCRETO ARMADO, LISO, PARA POCOS DE VISITAS, POCOS DE INSPECAO, FOSSAS SEPTICAS E SUMIDOUROS, SEM FUNDO, DIAMETRO INTERNO DE 1,00 M E ALTURA DE 0,50 M	UN	1,00000000	R$ 223,35	R$ 223,35	------------	------------	------------	------------	------------
------	I. SINAPI	43443	ANEL EM CONCRETO ARMADO, LISO, PARA POCOS DE VISITAS, POCOS DE INSPECAO, FOSSAS SEPTICAS E SUMIDOUROS, COM FUNDO, DIAMETRO INTERNO DE 1,00 M E ALTURA DE 0,50 M	UN	1,00000000	R$ 307,72	R$ 307,72	------------	------------	------------	------------	------------
------	C. SINAPI	88309	PEDREIRO COM ENCARGOS COMPLEMENTARES	H	2,25910000	R$ 27,93	R$ 63,09	R$ 13,2157	R$ 49,8809	R$ 0,0000	R$ 0,0000	R$ 0,0000
------	C. SINAPI	88316	SERVENTE COM ENCARGOS COMPLEMENTARES	H	2,25910000	R$ 23,08	R$ 52,14	R$ 12,9446	R$ 39,1954	R$ 0,0000	R$ 0,0000	R$ 0,0000
------	C. SINAPI	88628	ARGAMASSA TRAÇO 1:3 (EM VOLUME DE CIMENTO E AREIA MÉDIA ÚMIDA), PREPARO MECÂNICO COM BETONEIRA 400 L. AF_08/2019	M3	0,19380000	R$ 634,91	R$ 123,04	R$ 102,8865	R$ 19,6959	R$ 0,3004	R$ 0,0000	R$ 0,1628
------	C. SINAPI	97738	PEÇA CIRCULAR PRÉ-MOLDADA, VOLUME DE CONCRETO DE 10 A 30 LITROS, TAXA DE FIBRA DE POLIPROPILENO APROXIMADA DE 6 KG/M³. AF_03/2024_PS	M3	0,02210000	R$ 4.210,18	R$ 93,04	R$ 48,0193	R$ 44,4793	R$ 0,4237	R$ 0,0000	R$ 0,1227
------	C. SINAPI	97740	PEÇA CIRCULAR PRÉ-MOLDADA, VOLUME DE CONCRETO ACIMA DE 100 LITROS, TAXA DE AÇO APROXIMADA DE 30KG/M³. AF_03/2024	M3	0,12160000	R$ 2.250,43	R$ 273,65	R$ 197,4006	R$ 75,3117	R$ 0,6688	R$ 0,0000	R$ 0,2712
------	C. SINAPI	101625	PREPARO DE FUNDO DE VALA COM LARGURA MAIOR OU IGUAL A 1,5 M E MENOR QUE 2,5 M, COM CAMADA DE AREIA, LANÇAMENTO MECANIZADO. AF_08/2020	M3	0,40780000	R$ 168,12	R$ 68,55	R$ 48,3447	R$ 14,5177	R$ 5,6970	R$ 0,0000	R$ 0,0000

99288	C. SINAPI		ACRÉSCIMO PARA POÇO DE VISITA CIRCULAR PARA DRENAGEM, EM CONCRETO PRÉ-MOLDADO, DIÂMETRO INTERNO = 1 M. AF_12/2020	M			R$ 528,65	R$ 472,1300	R$ 36,7300	R$ 19,7800	R$ 0,0000	R$ 0,0100
------	C. SINAPI	5678	RETROESCAVADEIRA SOBRE RODAS COM CARREGADEIRA, TRAÇÃO 4X4, POTÊNCIA LÍQ. 88 HP, CAÇAMBA CARREG. CAP. MÍN. 1 M3, CAÇAMBA RETRO CAP. 0,26 M3, PESO OPERACIONAL MÍN. 6.674 KG, PROFUNDIDADE ESCAVAÇÃO MÁX. 4,37 M - CHP DIURNO. AF_06/2014	CHP	0,15230000	R$ 152,88	R$ 23,28	R$ 8,5425	R$ 4,9619	R$ 9,7792	R$ 0,0000	R$ 0,0000
------	C. SINAPI	5679	RETROESCAVADEIRA SOBRE RODAS COM CARREGADEIRA, TRAÇÃO 4X4, POTÊNCIA LÍQ. 88 HP, CAÇAMBA CARREG. CAP. MÍN. 1 M3, CAÇAMBA RETRO CAP. 0,26 M3, PESO OPERACIONAL MÍN. 6.674 KG, PROFUNDIDADE ESCAVAÇÃO MÁX. 4,37 M - CHI DIURNO. AF_06/2014	CHI	0,31030000	R$ 69,53	R$ 21,57	R$ 1,4460	R$ 10,1096	R$ 10,0196	R$ 0,0000	R$ 0,0000
------	I. SINAPI	12547	ANEL EM CONCRETO ARMADO, LISO, PARA POCOS DE VISITAS, POCOS DE INSPECAO, FOSSAS SEPTICAS E SUMIDOUROS, SEM FUNDO, DIAMETRO INTERNO DE 1,00 M E ALTURA DE 0,50 M	UN	2,00000000	R$ 223,35	R$ 446,70	------------	------------	------------	------------	------------
------	C. SINAPI	88309	PEDREIRO COM ENCARGOS COMPLEMENTARES	H	0,55620000	R$ 27,93	R$ 15,53	R$ 3,2538	R$ 12,2809	R$ 0,0000	R$ 0,0000	R$ 0,0000
------	C. SINAPI	88316	SERVENTE COM ENCARGOS COMPLEMENTARES	H	0,43700000	R$ 23,08	R$ 10,08	R$ 2,5040	R$ 7,5820	R$ 0,0000	R$ 0,0000	R$ 0,0000
------	C. SINAPI	88628	ARGAMASSA TRAÇO 1:3 (EM VOLUME DE CIMENTO E AREIA MÉDIA ÚMIDA), PREPARO MECÂNICO COM BETONEIRA 400 L. AF_08/2019	M3	0,01810000	R$ 634,91	R$ 11,49	R$ 9,6091	R$ 1,8395	R$ 0,0281	R$ 0,0000	R$ 0,0152

9962	C. ORSE		LASTRO DE BRITA GRADUADA APILOADA E=10CM	M2			R$ 29,64	R$ 12,0100	R$ 16,9400	R$ 0,0000	R$ 0,6900	R$ 0,0000
------	I. SINAPI	4718	PEDRA BRITADA N. 2 (19 A 38 MM) POSTO PEDREIRA/FORNECEDOR, SEM FRETE	M3	0,05000000	R$ 88,00	R$ 4,40	R$ 4,4000	R$ 0,0000	R$ 0,0000	R$ 0,0000	R$ 0,0000
------	I. SINAPI	4721	PEDRA BRITADA N. 1 (9,5 A 19 MM) POSTO PEDREIRA/FORNECEDOR, SEM FRETE	M3	0,05000000	R$ 87,54	R$ 4,38	R$ 4,3770	R$ 0,0000	R$ 0,0000	R$ 0,0000	R$ 0,0000
------	I. SINAPI	6111	SERVENTE DE OBRAS (HORISTA)	H	1,00000000	R$ 16,94	R$ 16,94	R$ 0,0000	R$ 16,9400	R$ 0,0000	R$ 0,0000	R$ 0,0000
------	C. ORSE	10549	ENCARGOS COMPLEMENTARES - SERVENTE	H	1,00000000	R$ 3,92	R$ 3,92	R$ 3,2300	R$ 0,0000	R$ 0,0000	R$ 0,6900	R$ 0,0000

99620	C. SINAPI		VÁLVULA DE RETENÇÃO HORIZONTAL, DE BRONZE, ROSCÁVEL, 1" - FORNECIMENTO E INSTALAÇÃO. AF_08/2021	UN			R$ 164,25	R$ 157,9400	R$ 6,3100	R$ 0,0000	R$ 0,0000	R$ 0,0000
------	I. SINAPI	3148	FITA VEDA ROSCA, EM PTFE, ROLO DE 18 MM X 50 M (L X C)	UN	0,01320000	R$ 16,56	R$ 0,21	------------	------------	------------	------------	------------
------	I. SINAPI	10410	VALVULA DE RETENCAO HORIZONTAL, DE BRONZE (PN-25), 1", 400 PSI, TAMPA DE PORCA DE UNIAO, EXTREMIDADES COM ROSCA	UN	1,00000000	R$ 156,19	R$ 156,19	------------	------------	------------	------------	------------
------	C. SINAPI	88248	AUXILIAR DE ENCANADOR OU BOMBEIRO HIDRÁULICO COM ENCARGOS COMPLEMENTARES	H	0,14850000	R$ 23,75	R$ 3,52	R$ 0,7663	R$ 2,7606	R$ 0,0000	R$ 0,0000	R$ 0,0000
------	C. SINAPI	88267	ENCANADOR OU BOMBEIRO HIDRÁULICO COM ENCARGOS COMPLEMENTARES	H	0,14850000	R$ 29,16	R$ 4,33	R$ 0,7663	R$ 3,5640	R$ 0,0000	R$ 0,0000	R$ 0,0000

99624	C. SINAPI		VÁLVULA DE RETENÇÃO HORIZONTAL, DE BRONZE, ROSCÁVEL, 2 1/2" - FORNECIMENTO E INSTALAÇÃO. AF_08/2021	UN			R$ 548,08	R$ 528,7400	R$ 19,3400	R$ 0,0000	R$ 0,0000	R$ 0,0000
------	I. SINAPI	3148	FITA VEDA ROSCA, EM PTFE, ROLO DE 18 MM X 50 M (L X C)	UN	0,03020000	R$ 16,56	R$ 0,50	------------	------------	------------	------------	------------
------	I. SINAPI	10405	VALVULA DE RETENCAO HORIZONTAL, DE BRONZE (PN-25), 2 1/2", 400 PSI, TAMPA DE PORCA DE UNIAO, EXTREMIDADES COM ROSCA	UN	1,00000000	R$ 523,54	R$ 523,54	------------	------------	------------	------------	------------
------	C. SINAPI	88248	AUXILIAR DE ENCANADOR OU BOMBEIRO HIDRÁULICO COM ENCARGOS COMPLEMENTARES	H	0,45460000	R$ 23,75	R$ 10,79	R$ 2,3457	R$ 8,4510	R$ 0,0000	R$ 0,0000	R$ 0,0000
------	C. SINAPI	88267	ENCANADOR OU BOMBEIRO HIDRÁULICO COM ENCARGOS COMPLEMENTARES	H	0,45460000	R$ 29,16	R$ 13,25	R$ 2,3457	R$ 10,9104	R$ 0,0000	R$ 0,0000	R$ 0,0000

99804	C. SINAPI		LIMPEZA DE PISO CERÂMICO OU PORCELANATO UTILIZANDO DETERGENTE NEUTRO E ESCOVAÇÃO MANUAL. AF_04/2019	M2			R$ 5,80	R$ 1,4700	R$ 4,3300	R$ 0,0000	R$ 0,0000	R$ 0,0000
------	I. SINAPI	44329	DETERGENTE NEUTRO USO GERAL, CONCENTRADO	L	0,00600000	R$ 14,83	R$ 0,08	------------	------------	------------	------------	------------
------	C. SINAPI	88316	SERVENTE COM ENCARGOS COMPLEMENTARES	H	0,24800000	R$ 23,08	R$ 5,72	R$ 1,4210	R$ 4,3028	R$ 0,0000	R$ 0,0000	R$ 0,0000

99807	C. SINAPI		LIMPEZA DE REVESTIMENTO CERÂMICO EM PAREDE UTILIZANDO DETERGENTE NEUTRO E ESCOVAÇÃO MANUAL. AF_04/2019	M2			R$ 1,76	R$ 0,4800	R$ 1,2800	R$ 0,0000	R$ 0,0000	R$ 0,0000
------	I. SINAPI	44329	DETERGENTE NEUTRO USO GERAL, CONCENTRADO	L	0,00600000	R$ 14,83	R$ 0,08	------------	------------	------------	------------	------------
------	C. SINAPI	88316	SERVENTE COM ENCARGOS COMPLEMENTARES	H	0,07300000	R$ 23,08	R$ 1,68	R$ 0,4183	R$ 1,2666	R$ 0,0000	R$ 0,0000	R$ 0,0000

99815	C. SINAPI		LIMPEZA DE PIA INOX COM BANCADA DE PEDRA, INCLUSIVE METAIS CORRESPONDENTES. AF_04/2019	UN			R$ 9,67	R$ 4,9300	R$ 4,7400	R$ 0,0000	R$ 0,0000	R$ 0,0000
------	I. SINAPI	44329	DETERGENTE NEUTRO USO GERAL, CONCENTRADO	L	0,10000000	R$ 14,83	R$ 1,48	------------	------------	------------	------------	------------
------	I. SINAPI	44330	DESINFETANTE PRONTO USO	L	0,16700000	R$ 11,32	R$ 1,89	------------	------------	------------	------------	------------
------	C. SINAPI	88316	SERVENTE COM ENCARGOS COMPLEMENTARES	H	0,27300000	R$ 23,08	R$ 6,30	R$ 1,5643	R$ 4,7366	R$ 0,0000	R$ 0,0000	R$ 0,0000

99818	C. SINAPI		LIMPEZA DE BACIA SANITÁRIA, BIDÊ OU MICTÓRIO EM LOUÇA, INCLUSIVE METAIS CORRESPONDENTES. AF_04/2019	UN			R$ 6,23	R$ 4,0700	R$ 2,1600	R$ 0,0000	R$ 0,0000	R$ 0,0000
------	I. SINAPI	44329	DETERGENTE NEUTRO USO GERAL, CONCENTRADO	L	0,10000000	R$ 14,83	R$ 1,48	------------	------------	------------	------------	------------
------	I. SINAPI	44330	DESINFETANTE PRONTO USO	L	0,16700000	R$ 11,32	R$ 1,89	------------	------------	------------	------------	------------
------	C. SINAPI	88316	SERVENTE COM ENCARGOS COMPLEMENTARES	H	0,12400000	R$ 23,08	R$ 2,86	R$ 0,7105	R$ 2,1514	R$ 0,0000	R$ 0,0000	R$ 0,0000

99821	C. SINAPI		LIMPEZA DE JANELA DE VIDRO COM CAIXILHO EM AÇO/ALUMÍNIO/PVC. AF_04/2019	M2			R$ 3,39	R$ 1,8000	R$ 1,5900	R$ 0,0000	R$ 0,0000	R$ 0,0000
------	I. SINAPI	5318	DILUENTE AGUARRAS	L	0,02300000	R$ 23,98	R$ 0,55	------------	------------	------------	------------	------------
------	I. SINAPI	44329	DETERGENTE NEUTRO USO GERAL, CONCENTRADO	L	0,00600000	R$ 14,83	R$ 0,08	------------	------------	------------	------------	------------
------	I. SINAPI	44331	LIMPA VIDROS COM PULVERIZADOR	L	0,01100000	R$ 59,07	R$ 0,64	------------	------------	------------	------------	------------
------	C. SINAPI	88316	SERVENTE COM ENCARGOS COMPLEMENTARES	H	0,09200000	R$ 23,08	R$ 2,12	R$ 0,5272	R$ 1,5962	R$ 0,0000	R$ 0,0000	R$ 0,0000

99825	C. SINAPI		LIMPEZA DE PORTA DE VIDRO COM CAIXILHO EM AÇO/ ALUMÍNIO/ PVC. AF_04/2019	M2			R$ 3,94	R$ 1,9200	R$ 2,0200	R$ 0,0000	R$ 0,0000	R$ 0,0000
------	I. SINAPI	5318	DILUENTE AGUARRAS	L	0,02300000	R$ 23,98	R$ 0,55	------------	------------	------------	------------	------------
------	I. SINAPI	44329	DETERGENTE NEUTRO USO GERAL, CONCENTRADO	L	0,00600000	R$ 14,83	R$ 0,08	------------	------------	------------	------------	------------
------	I. SINAPI	44331	LIMPA VIDROS COM PULVERIZADOR	L	0,01100000	R$ 59,07	R$ 0,64	------------	------------	------------	------------	------------
------	C. SINAPI	88316	SERVENTE COM ENCARGOS COMPLEMENTARES	H	0,11600000	R$ 23,08	R$ 2,67	R$ 0,6647	R$ 2,0126	R$ 0,0000	R$ 0,0000	R$ 0,0000

AL-C.1356	C. PRÓPRIA		SIRENE ELETRÔNICA 12V – REF. INTELBRAS SIR1000 – FORNECIMENTO E INSTALAÇÃO	UN			R$ 58,44	R$ 37,0800	R$ 21,3600	R$ 0,0000	R$ 0,0000	R$ 0,0000
------	I. PRÓPRIO	AL-I.1267	SIRENE ELETRÔNICA 12V – REF. INTELBRAS SIR1000	UN	1,00000000	R$ 29,53	R$ 29,53	R$ 29,5300	R$ 0,0000	R$ 0,0000	R$ 0,0000	R$ 0,0000
------	I. SINAPI	7583	BUCHA DE NYLON SEM ABA S8, COM PARAFUSO DE 4,80 X 50 MM EM ACO ZINCADO COM ROSCA SOBERBA, CABECA CHATA E FENDA PHILLIPS	UN	2,00000000	R$ 0,88	R$ 1,76	R$ 1,7600	R$ 0,0000	R$ 0,0000	R$ 0,0000	R$ 0,0000
------	C. SINAPI	88247	AUXILIAR DE ELETRICISTA COM ENCARGOS COMPLEMENTARES	H	0,49600000	R$ 24,84	R$ 12,32	R$ 2,8966	R$ 9,4240	R$ 0,0000	R$ 0,0000	R$ 0,0000
------	C. SINAPI	88264	ELETRICISTA COM ENCARGOS COMPLEMENTARES	H	0,49600000	R$ 29,90	R$ 14,83	R$ 2,8966	R$ 11,9338	R$ 0,0000	R$ 0,0000	R$ 0,0000

AL-C.1795	C. PRÓPRIA		TECLADO+LCD AZUL DE 32 CARACTERES - REF. INTELBRAS XAT 3000 LED - FORNECIMENTO E INSTALAÇÃO	UN			R$ 178,77	R$ 135,7100	R$ 43,0600	R$ 0,0000	R$ 0,0000	R$ 0,0000
------	I. PRÓPRIO	AL-I.1633	TECLADO+LCD AZUL DE 32 CARACTERES - REF. INTELBRAS XAT 3000 LED	UN	1,00000000	R$ 122,27	R$ 122,27	R$ 122,2700	R$ 0,0000	R$ 0,0000	R$ 0,0000	R$ 0,0000
------	I. SINAPI	7583	BUCHA DE NYLON SEM ABA S8, COM PARAFUSO DE 4,80 X 50 MM EM ACO ZINCADO COM ROSCA SOBERBA, CABECA CHATA E FENDA PHILLIPS	UN	2,00000000	R$ 0,88	R$ 1,76	R$ 1,7600	R$ 0,0000	R$ 0,0000	R$ 0,0000	R$ 0,0000
------	C. SINAPI	88264	ELETRICISTA COM ENCARGOS COMPLEMENTARES	H	1,00000000	R$ 29,90	R$ 29,90	R$ 5,8400	R$ 24,0600	R$ 0,0000	R$ 0,0000	R$ 0,0000
------	C. SINAPI	88247	AUXILIAR DE ELETRICISTA COM ENCARGOS COMPLEMENTARES	H	1,00000000	R$ 24,84	R$ 24,84	R$ 5,8400	R$ 19,0000	R$ 0,0000	R$ 0,0000	R$ 0,0000

AL-C.1796	C. PRÓPRIA		DETECTOR DE MOVIMENTO INFRAVERMELHO PASSIVO 12X12 M - 110° INSTALAÇÃO APARENTE EM CONDULETE - REF. INTELBRAS IVP 3021 SHIELD - FORNECIMENTO E INSTALAÇÃO	UN			R$ 127,69	R$ 98,3000	R$ 29,3900	R$ 0,0000	R$ 0,0000	R$ 0,0000
------	I. PRÓPRIO	AL-I.1634	DETECTOR DE MOVIMENTO INFRAVERMELHO PASSIVO 12X12 M - 110° - REF. INTELBRAS IVP 3021 SHIELD	UN	1,00000000	R$ 58,73	R$ 58,73	R$ 58,7300	R$ 0,0000	R$ 0,0000	R$ 0,0000	R$ 0,0000
------	C. SINAPI	95805	CONDULETE DE PVC, TIPO B, PARA ELETRODUTO DE PVC SOLDÁVEL DN 25 MM (3/4''), APARENTE - FORNECIMENTO E INSTALAÇÃO. AF_10/2022	UN	1,00000000	R$ 24,95	R$ 24,95	R$ 14,6300	R$ 10,3200	R$ 0,0000	R$ 0,0000	R$ 0,0000
------	I. PRÓPRIO	AL-I.1286	SUPORTE ARTICULADO UNIVERSAL. REF.: XSA 1000 INTELBRAS	PÇ	1,00000000	R$ 18,91	R$ 18,91	R$ 18,9100	R$ 0,0000	R$ 0,0000	R$ 0,0000	R$ 0,0000
------	I. SINAPI	11950	BUCHA DE NYLON SEM ABA S6, COM PARAFUSO DE 4,20 X 40 MM EM ACO ZINCADO COM ROSCA SOBERBA, CABECA CHATA E FENDA PHILLIPS	UN	2,00000000	R$ 0,43	R$ 0,86	R$ 0,8600	R$ 0,0000	R$ 0,0000	R$ 0,0000	R$ 0,0000
------	C. SINAPI	88264	ELETRICISTA COM ENCARGOS COMPLEMENTARES	H	0,44288000	R$ 29,90	R$ 13,24	R$ 2,5864	R$ 10,6557	R$ 0,0000	R$ 0,0000	R$ 0,0000
------	C. SINAPI	88247	AUXILIAR DE ELETRICISTA COM ENCARGOS COMPLEMENTARES	H	0,44288000	R$ 24,84	R$ 11,00	R$ 2,5864	R$ 8,4147	R$ 0,0000	R$ 0,0000	R$ 0,0000

AL-C.3137	C. PRÓPRIA		CENTRAL DE ALARME MONITORADO 18 ZONAS COM MONITORAMENTO VIA ETHERNET, GPRS E RÁDIO, FONTE CHAVEADA E CARREGADOR INTEGRADOS. REF INTELBRAS AMT 2018 E3G – FORNECIMENTO E INSTALAÇÃO	UN			R$ 1.411,08	R$ 1.368,0200	R$ 43,0600	R$ 0,0000	R$ 0,0000	R$ 0,0000
------	I. PRÓPRIO	AL-I.2986	CENTRAL DE ALARME MONITORADO 18 ZONAS COM MONITORAMENTO VIA ETHERNET, GPRS E RÁDIO, FONTE CHAVEADA E CARREGADOR INTEGRADOS. REF INTELBRAS AMT 2018 E3G	UN	1,00000000	R$ 1.267,21	R$ 1.267,21	R$ 1.267,2100	R$ 0,0000	R$ 0,0000	R$ 0,0000	R$ 0,0000
------	I. PRÓPRIO	AL-I.1268	BATERIA CHUMBO ÁCIDA REGULADA POR VÁLVULA (VRLA) 12V, 7AH PARA CENTRAL DE ALARME	UN	1,00000000	R$ 85,61	R$ 85,61	R$ 85,6100	R$ 0,0000	R$ 0,0000	R$ 0,0000	R$ 0,0000
------	I. SINAPI	7583	BUCHA DE NYLON SEM ABA S8, COM PARAFUSO DE 4,80 X 50 MM EM ACO ZINCADO COM ROSCA SOBERBA, CABECA CHATA E FENDA PHILLIPS	UN	4,00000000	R$ 0,88	R$ 3,52	R$ 3,5200	R$ 0,0000	R$ 0,0000	R$ 0,0000	R$ 0,0000
------	C. SINAPI	88264	ELETRICISTA COM ENCARGOS COMPLEMENTARES	H	1,00000000	R$ 29,90	R$ 29,90	R$ 5,8400	R$ 24,0600	R$ 0,0000	R$ 0,0000	R$ 0,0000
------	C. SINAPI	88247	AUXILIAR DE ELETRICISTA COM ENCARGOS COMPLEMENTARES	H	1,00000000	R$ 24,84	R$ 24,84	R$ 5,8400	R$ 19,0000	R$ 0,0000	R$ 0,0000	R$ 0,0000

AL-C.3697	C. PRÓPRIA		ALVENARIA EM TIJOLO CERÊMICO MACIÇO 5X10X20CM 1 VEZ (ESPESSURA 20CM), ASSENTADO COM ARGAMASSA 1:2:8 (CIMENTO, CAL E AREIA) REF. SINAPI 72131 (04/2020)	M2			R$ 182,31	R$ 114,4800	R$ 67,7700	R$ 0,0400	R$ 0,0000	R$ 0,0200
------	I. SINAPI	7258	TIJOLO CERAMICO MACICO COMUM DE *5 X 10 X 20* CM (L X A X C)	UN	160,00000000	R$ 0,53	R$ 84,80	R$ 84,8000	R$ 0,0000	R$ 0,0000	R$ 0,0000	R$ 0,0000
------	C. SINAPI	87292	ARGAMASSA TRAÇO 1:2:8 (EM VOLUME DE CIMENTO, CAL E AREIA MÉDIA ÚMIDA) PARA EMBOÇO/MASSA ÚNICA/ASSENTAMENTO DE ALVENARIA DE VEDAÇÃO, PREPARO MECÂNICO COM BETONEIRA 400 L. AF_08/2019	M3	0,02200000	R$ 617,94	R$ 13,59	R$ 10,5831	R$ 2,9423	R$ 0,0449	R$ 0,0000	R$ 0,0244
------	C. SINAPI	88309	PEDREIRO COM ENCARGOS COMPLEMENTARES	H	1,60000000	R$ 27,93	R$ 44,69	R$ 9,3600	R$ 35,3280	R$ 0,0000	R$ 0,0000	R$ 0,0000
------	C. SINAPI	88316	SERVENTE COM ENCARGOS COMPLEMENTARES	H	1,70000000	R$ 23,08	R$ 39,24	R$ 9,7410	R$ 29,4950	R$ 0,0000	R$ 0,0000	R$ 0,0000

AV-C.1060	C. PRÓPRIA		DIVISÓRIA EM GRANITO PRETO SÃO GABRIEL E=2 CM, COM POLIMENTO NAS DUAS FACES, FORNECIMENTO E INSTALAÇÃO. REF. 102253	M2			R$ 1.077,08	R$ 984,6900	R$ 92,1200	R$ 0,1700	R$ 0,0000	R$ 0,1000
------	I. SINAPI	131	ADESIVO ESTRUTURAL A BASE DE RESINA EPOXI, BICOMPONENTE, PASTOSO (TIXOTROPICO)	KG	0,53000000	R$ 48,74	R$ 25,83	R$ 25,8322	R$ 0,0000	R$ 0,0000	R$ 0,0000	R$ 0,0000
------	I. SINAPI	37596	ARGAMASSA COLANTE TIPO AC III E	KG	0,97000000	R$ 2,82	R$ 2,74	R$ 2,7354	R$ 0,0000	R$ 0,0000	R$ 0,0000	R$ 0,0000
------	C. SINAPI	88274	MARMORISTA/GRANITEIRO COM ENCARGOS COMPLEMENTARES	H	1,40500000	R$ 27,73	R$ 38,96	R$ 8,2193	R$ 30,7414	R$ 0,0000	R$ 0,0000	R$ 0,0000
------	C. SINAPI	88316	SERVENTE COM ENCARGOS COMPLEMENTARES	H	0,70200000	R$ 23,08	R$ 16,20	R$ 4,0225	R$ 12,1797	R$ 0,0000	R$ 0,0000	R$ 0,0000
------	C. SINAPI	91692	SERRA CIRCULAR DE BANCADA COM MOTOR ELÉTRICO POTÊNCIA DE 5HP, COM COIFA PARA DISCO 10" - CHP DIURNO. AF_08/2015	CHP	0,08900000	R$ 41,02	R$ 3,65	R$ 0,4147	R$ 3,1168	R$ 0,0169	R$ 0,0000	R$ 0,1024
------	C. SINAPI	91693	SERRA CIRCULAR DE BANCADA COM MOTOR ELÉTRICO POTÊNCIA DE 5HP, COM COIFA PARA DISCO 10" - CHI DIURNO. AF_08/2015	CHI	1,31600000	R$ 39,80	R$ 52,38	R$ 6,1326	R$ 46,0863	R$ 0,1579	R$ 0,0000	R$ 0,0000
------	I. ORSE	3375	GRANITO PRETO, E=2CM, COM POLIMENTO DOS 2 LADOS	M2	1,05000000	R$ 892,70	R$ 937,34	R$ 937,3350	R$ 0,0000	R$ 0,0000	R$ 0,0000	R$ 0,0000

AV-C.3419	C. PRÓPRIA		ALVENARIA DE VEDAÇÃO COM ELEMENTO VAZADO DE CONCRETO (COBOGÓ) DE 9 X 32,5 X 32,5CM E ARGAMASSA COLANTE TIPO AC III. REF. SINAPI 101161	M2			R$ 457,34	R$ 394,1300	R$ 63,2100	R$ 0,0000	R$ 0,0000	R$ 0,0000
------	I. PRÓPRIO	AV-I.3394	ELEMENTO VAZADO DE CONCRETO (COBOGÓ), TIPO BANDEIRA, 9 X 32,5 X 32,5 CM. REF. BETONART COMPOSTELA	UN	9,18000000	R$ 38,42	R$ 352,70	R$ 352,6956	R$ 0,0000	R$ 0,0000	R$ 0,0000	R$ 0,0000
------	C. SINAPI	88309	PEDREIRO COM ENCARGOS COMPLEMENTARES	H	2,05500000	R$ 27,93	R$ 57,40	R$ 12,0218	R$ 45,3744	R$ 0,0000	R$ 0,0000	R$ 0,0000
------	C. SINAPI	88316	SERVENTE COM ENCARGOS COMPLEMENTARES	H	1,02800000	R$ 23,08	R$ 23,73	R$ 5,8904	R$ 17,8358	R$ 0,0000	R$ 0,0000	R$ 0,0000
------	I. SINAPI	37595	ARGAMASSA COLANTE TIPO AC III	KG	9,56000000	R$ 2,46	R$ 23,52	R$ 23,5176	R$ 0,0000	R$ 0,0000	R$ 0,0000	R$ 0,0000

AV-C.4097	C. PRÓPRIA		CHAPIM DE CONCRETO PRÉ-MOLDADO, LARGURA 22 CM, FORNECIMENTO E INSTALAÇÃO. REF ORSE 8637	M			R$ 54,67	R$ 41,7100	R$ 12,5000	R$ 0,0400	R$ 0,4200	R$ 0,0000
------	I. ORSE	81	AÇO CA-50 6,3 A 12,5 MM	KG	0,80000000	R$ 9,11	R$ 7,29	R$ 7,2880	R$ 0,0000	R$ 0,0000	R$ 0,0000	R$ 0,0000
------	C. ORSE	127	CONCRETO SIMPLES USINADO FCK=21MPA, BOMBEADO, LANÇADO E ADENSADO EM SUPERESTRUTURA	M3	0,01000000	R$ 657,66	R$ 6,58	R$ 6,0904	R$ 0,4685	R$ 0,0003	R$ 0,0174	R$ 0,0000
------	C. ORSE	11640	FORMA PLANA PARA ESTRUTURAS, EM COMPENSADO PLASTIFICADO DE 10MM, 02 USOS, INCLUSIVE ESCORAMENTO - REVISADA 07.2015	M2	0,35000000	R$ 116,60	R$ 40,81	R$ 28,3325	R$ 12,0330	R$ 0,0420	R$ 0,4025	R$ 0,0000

CD-C.1363	C. PRÓPRIA		CURVA 90 GRAUS PARA ELETRODUTO, PVC, SOLDÁVEL, DN 25 MM (3/4"), PARA CIRCUITOS TERMINAIS, INSTALADA EM PAREDE - FORNECIMENTO E INSTALAÇÃO	UN			R$ 9,60	R$ 4,4300	R$ 5,1700	R$ 0,0000	R$ 0,0000	R$ 0,0000
------	I. SINAPI	1879	CURVA 90 GRAUS, LONGA, DE PVC RIGIDO ROSCAVEL, DE 3/4", PARA ELETRODUTO	UN	1,00000000	R$ 3,03	R$ 3,03	R$ 3,0300	R$ 0,0000	R$ 0,0000	R$ 0,0000	R$ 0,0000
------	C. SINAPI	88247	AUXILIAR DE ELETRICISTA COM ENCARGOS COMPLEMENTARES	H	0,12000000	R$ 24,84	R$ 2,98	R$ 0,7008	R$ 2,2800	R$ 0,0000	R$ 0,0000	R$ 0,0000
------	C. SINAPI	88264	ELETRICISTA COM ENCARGOS COMPLEMENTARES	H	0,12000000	R$ 29,90	R$ 3,59	R$ 0,7008	R$ 2,8872	R$ 0,0000	R$ 0,0000	R$ 0,0000

CD-C.1364	C. PRÓPRIA		CURVA 90 GRAUS PARA ELETRODUTO, PVC, SOLDÁVEL, DN 25 MM (1"), PARA CIRCUITOS TERMINAIS, INSTALADA EM LAJE - FORNECIMENTO E INSTALAÇÃO	UN			R$ 11,43	R$ 6,0500	R$ 5,3800	R$ 0,0000	R$ 0,0000	R$ 0,0000
------	I. SINAPI	1884	CURVA 90 GRAUS, LONGA, DE PVC RIGIDO ROSCAVEL, DE 1", PARA ELETRODUTO	UN	1,00000000	R$ 4,59	R$ 4,59	R$ 4,5900	R$ 0,0000	R$ 0,0000	R$ 0,0000	R$ 0,0000
------	C. SINAPI	88247	AUXILIAR DE ELETRICISTA COM ENCARGOS COMPLEMENTARES	H	0,12500000	R$ 24,84	R$ 3,11	R$ 0,7300	R$ 2,3750	R$ 0,0000	R$ 0,0000	R$ 0,0000
------	C. SINAPI	88264	ELETRICISTA COM ENCARGOS COMPLEMENTARES	H	0,12500000	R$ 29,90	R$ 3,74	R$ 0,7300	R$ 3,0075	R$ 0,0000	R$ 0,0000	R$ 0,0000

CD-C.1365	C. PRÓPRIA		CURVA 90 GRAUS PARA ELETRODUTO, PVC, SOLDÁVEL, DN 25 MM (1"), PARA CIRCUITOS TERMINAIS, INSTALADA EM PAREDE - FORNECIMENTO E INSTALAÇÃO	UN			R$ 11,98	R$ 6,1700	R$ 5,8100	R$ 0,0000	R$ 0,0000	R$ 0,0000
------	I. SINAPI	1884	CURVA 90 GRAUS, LONGA, DE PVC RIGIDO ROSCAVEL, DE 1", PARA ELETRODUTO	UN	1,00000000	R$ 4,59	R$ 4,59	R$ 4,5900	R$ 0,0000	R$ 0,0000	R$ 0,0000	R$ 0,0000
------	C. SINAPI	88247	AUXILIAR DE ELETRICISTA COM ENCARGOS COMPLEMENTARES	H	0,13500000	R$ 24,84	R$ 3,35	R$ 0,7884	R$ 2,5650	R$ 0,0000	R$ 0,0000	R$ 0,0000
------	C. SINAPI	88264	ELETRICISTA COM ENCARGOS COMPLEMENTARES	H	0,13500000	R$ 29,90	R$ 4,04	R$ 0,7884	R$ 3,2481	R$ 0,0000	R$ 0,0000	R$ 0,0000

CD-C.1377	C. PRÓPRIA		ELETROCALHA TIPO U EM AÇO PINTADO, PERFURADO, CHAPA #18, 50 X 50 MM, COM SUPORTES E FIXAÇÃO - FORNECIMENTO E INSTALAÇÃO	M			R$ 90,98	R$ 82,3400	R$ 8,6400	R$ 0,0000	R$ 0,0000	R$ 0,0000
------	I. PRÓPRIO	CD-I.1297	ELETROCALHA TIPO U EM AÇO PINTADO, PERFURADO, CHAPA #18, 50 X 50 MM	M	1,00000000	R$ 66,93	R$ 66,93	R$ 66,9300	R$ 0,0000	R$ 0,0000	R$ 0,0000	R$ 0,0000
------	I. PRÓPRIO	CD-I.1363	JUNÇÃO INTERNA PARA ELETROCALHA 50 X 50 MM	PÇ	0,33333300	R$ 8,28	R$ 2,76	R$ 2,7600	R$ 0,0000	R$ 0,0000	R$ 0,0000	R$ 0,0000
------	I. ORSE	6554	PARAFUSO CABEÇA LENTILHA AUTO-TRAVANTE 1/4" X 1/2"	UN	2,66666700	R$ 0,20	R$ 0,53	R$ 0,5333	R$ 0,0000	R$ 0,0000	R$ 0,0000	R$ 0,0000
------	I. PRÓPRIO	CD-I.1393	SUPORTE ANGULAR PARA ELETROCALHA EM AÇO PINTADO – 50 X 50 MM	PÇ	0,66666700	R$ 6,05	R$ 4,03	R$ 4,0333	R$ 0,0000	R$ 0,0000	R$ 0,0000	R$ 0,0000
------	I. SINAPI	39996	VERGALHAO ZINCADO ROSCA TOTAL, 1/4" (6,3 MM)	M	0,66666700	R$ 3,85	R$ 2,57	R$ 2,5667	R$ 0,0000	R$ 0,0000	R$ 0,0000	R$ 0,0000
------	I. SINAPI	39997	PORCA ZINCADA, SEXTAVADA, DIAMETRO 1/4"	UN	5,33333300	R$ 0,33	R$ 1,76	R$ 1,7600	R$ 0,0000	R$ 0,0000	R$ 0,0000	R$ 0,0000
------	I. ORSE	8347	ARRUELA LISA ZINCADA Ø 1/4"	UN	5,33333300	R$ 0,05	R$ 0,27	R$ 0,2667	R$ 0,0000	R$ 0,0000	R$ 0,0000	R$ 0,0000
------	I. SINAPI	11976	CHUMBADOR DE ACO ZINCADO, DIAMETRO 1/4" COM PARAFUSO 1/4" X 40 MM	UN	1,33333300	R$ 1,30	R$ 1,73	R$ 1,7333	R$ 0,0000	R$ 0,0000	R$ 0,0000	R$ 0,0000
------	C. SINAPI	88279	MONTADOR ELETROMECÃNICO COM ENCARGOS COMPLEMENTARES	H	0,15000000	R$ 44,41	R$ 6,66	R$ 0,8760	R$ 5,7855	R$ 0,0000	R$ 0,0000	R$ 0,0000
------	C. SINAPI	88247	AUXILIAR DE ELETRICISTA COM ENCARGOS COMPLEMENTARES	H	0,15000000	R$ 24,84	R$ 3,73	R$ 0,8760	R$ 2,8500	R$ 0,0000	R$ 0,0000	R$ 0,0000

CD-C.1378	C. PRÓPRIA		ELETROCALHA TIPO U EM AÇO PINTADO, PERFURADO, CHAPA #18, 100 X 50 MM, COM SUPORTES E FIXAÇÃO - FORNECIMENTO E INSTALAÇÃO	M			R$ 116,46	R$ 106,6700	R$ 9,7900	R$ 0,0000	R$ 0,0000	R$ 0,0000
------	I. PRÓPRIO	CD-I.1298	ELETROCALHA TIPO U EM AÇO PINTADO, PERFURADO, CHAPA #18, 100 X 50 MM	M	1,00000000	R$ 89,24	R$ 89,24	R$ 89,2400	R$ 0,0000	R$ 0,0000	R$ 0,0000	R$ 0,0000
------	I. PRÓPRIO	CD-I.1364	JUNÇÃO INTERNA PARA ELETROCALHA 100 X 50 MM	PÇ	0,33333300	R$ 9,63	R$ 3,21	R$ 3,2100	R$ 0,0000	R$ 0,0000	R$ 0,0000	R$ 0,0000
------	I. ORSE	6554	PARAFUSO CABEÇA LENTILHA AUTO-TRAVANTE 1/4" X 1/2"	UN	2,66666700	R$ 0,20	R$ 0,53	R$ 0,5333	R$ 0,0000	R$ 0,0000	R$ 0,0000	R$ 0,0000
------	I. PRÓPRIO	CD-I.1394	SUPORTE ANGULAR PARA ELETROCALHA EM AÇO PINTADO – 100 X 50 MM	PÇ	0,66666700	R$ 8,06	R$ 5,37	R$ 5,3733	R$ 0,0000	R$ 0,0000	R$ 0,0000	R$ 0,0000
------	I. SINAPI	39996	VERGALHAO ZINCADO ROSCA TOTAL, 1/4" (6,3 MM)	M	0,66666700	R$ 3,85	R$ 2,57	R$ 2,5667	R$ 0,0000	R$ 0,0000	R$ 0,0000	R$ 0,0000
------	I. SINAPI	39997	PORCA ZINCADA, SEXTAVADA, DIAMETRO 1/4"	UN	5,33333300	R$ 0,33	R$ 1,76	R$ 1,7600	R$ 0,0000	R$ 0,0000	R$ 0,0000	R$ 0,0000
------	I. ORSE	8347	ARRUELA LISA ZINCADA Ø 1/4"	UN	5,33333300	R$ 0,05	R$ 0,27	R$ 0,2667	R$ 0,0000	R$ 0,0000	R$ 0,0000	R$ 0,0000
------	I. SINAPI	11976	CHUMBADOR DE ACO ZINCADO, DIAMETRO 1/4" COM PARAFUSO 1/4" X 40 MM	UN	1,33333300	R$ 1,30	R$ 1,73	R$ 1,7333	R$ 0,0000	R$ 0,0000	R$ 0,0000	R$ 0,0000
------	C. SINAPI	88279	MONTADOR ELETROMECÃNICO COM ENCARGOS COMPLEMENTARES	H	0,17000000	R$ 44,41	R$ 7,55	R$ 0,9928	R$ 6,5569	R$ 0,0000	R$ 0,0000	R$ 0,0000
------	C. SINAPI	88247	AUXILIAR DE ELETRICISTA COM ENCARGOS COMPLEMENTARES	H	0,17000000	R$ 24,84	R$ 4,22	R$ 0,9928	R$ 3,2300	R$ 0,0000	R$ 0,0000	R$ 0,0000

CD-C.1385	C. PRÓPRIA		JUNÇÃO "T" HORIZONTAL 90° EM AÇO PINTADO PERFURADO PARA ELETROCALHA 50 X 50 MM – FORNECIMENTO E INSTALAÇÃO	UN			R$ 123,82	R$ 113,4600	R$ 10,3600	R$ 0,0000	R$ 0,0000	R$ 0,0000
------	I. PRÓPRIO	CD-I.1305	JUNÇÃO "T" HORIZONTAL 90° EM AÇO PINTADO PERFURADO PARA ELETROCALHA 50 X 50 MM	PÇ	2,00000000	R$ 43,92	R$ 87,84	R$ 87,8400	R$ 0,0000	R$ 0,0000	R$ 0,0000	R$ 0,0000
------	I. PRÓPRIO	CD-I.1363	JUNÇÃO INTERNA PARA ELETROCALHA 50 X 50 MM	PÇ	2,00000000	R$ 8,28	R$ 16,56	R$ 16,5600	R$ 0,0000	R$ 0,0000	R$ 0,0000	R$ 0,0000
------	I. ORSE	6554	PARAFUSO CABEÇA LENTILHA AUTO-TRAVANTE 1/4" X 1/2"	UN	12,00000000	R$ 0,20	R$ 2,40	R$ 2,4000	R$ 0,0000	R$ 0,0000	R$ 0,0000	R$ 0,0000
------	I. SINAPI	39997	PORCA ZINCADA, SEXTAVADA, DIAMETRO 1/4"	UN	12,00000000	R$ 0,33	R$ 3,96	R$ 3,9600	R$ 0,0000	R$ 0,0000	R$ 0,0000	R$ 0,0000
------	I. ORSE	8347	ARRUELA LISA ZINCADA Ø 1/4"	UN	12,00000000	R$ 0,05	R$ 0,60	R$ 0,6000	R$ 0,0000	R$ 0,0000	R$ 0,0000	R$ 0,0000
------	C. SINAPI	88279	MONTADOR ELETROMECÃNICO COM ENCARGOS COMPLEMENTARES	H	0,18000000	R$ 44,41	R$ 7,99	R$ 1,0512	R$ 6,9426	R$ 0,0000	R$ 0,0000	R$ 0,0000
------	C. SINAPI	88247	AUXILIAR DE ELETRICISTA COM ENCARGOS COMPLEMENTARES	H	0,18000000	R$ 24,84	R$ 4,47	R$ 1,0512	R$ 3,4200	R$ 0,0000	R$ 0,0000	R$ 0,0000

CD-C.1386	C. PRÓPRIA		JUNÇÃO "T" HORIZONTAL 90° EM AÇO PINTADO PERFURADO PARA ELETROCALHA 100 X 50 MM – FORNECIMENTO E INSTALAÇÃO	UN			R$ 155,61	R$ 139,4900	R$ 16,1200	R$ 0,0000	R$ 0,0000	R$ 0,0000
------	I. PRÓPRIO	CD-I.1306	JUNÇÃO "T" HORIZONTAL 90° EM AÇO PINTADO PERFURADO PARA ELETROCALHA 100 X 50 MM	PÇ	2,00000000	R$ 51,52	R$ 103,04	R$ 103,0400	R$ 0,0000	R$ 0,0000	R$ 0,0000	R$ 0,0000
------	I. PRÓPRIO	CD-I.1364	JUNÇÃO INTERNA PARA ELETROCALHA 100 X 50 MM	PÇ	2,00000000	R$ 9,63	R$ 19,26	R$ 19,2600	R$ 0,0000	R$ 0,0000	R$ 0,0000	R$ 0,0000
------	I. ORSE	6554	PARAFUSO CABEÇA LENTILHA AUTO-TRAVANTE 1/4" X 1/2"	UN	24,00000000	R$ 0,20	R$ 4,80	R$ 4,8000	R$ 0,0000	R$ 0,0000	R$ 0,0000	R$ 0,0000
------	I. SINAPI	39997	PORCA ZINCADA, SEXTAVADA, DIAMETRO 1/4"	UN	24,00000000	R$ 0,33	R$ 7,92	R$ 7,9200	R$ 0,0000	R$ 0,0000	R$ 0,0000	R$ 0,0000
------	I. ORSE	8347	ARRUELA LISA ZINCADA Ø 1/4"	UN	24,00000000	R$ 0,05	R$ 1,20	R$ 1,2000	R$ 0,0000	R$ 0,0000	R$ 0,0000	R$ 0,0000
------	C. SINAPI	88279	MONTADOR ELETROMECÃNICO COM ENCARGOS COMPLEMENTARES	H	0,28000000	R$ 44,41	R$ 12,43	R$ 1,6352	R$ 10,7996	R$ 0,0000	R$ 0,0000	R$ 0,0000
------	C. SINAPI	88247	AUXILIAR DE ELETRICISTA COM ENCARGOS COMPLEMENTARES	H	0,28000000	R$ 24,84	R$ 6,96	R$ 1,6352	R$ 5,3200	R$ 0,0000	R$ 0,0000	R$ 0,0000

CD-C.1401	C. PRÓPRIA		CURVA HORIZONTAL 90° EM AÇO PINTADO PERFURADO PARA ELETROCALHA 50 X 50 MM – FORNECIMENTO E INSTALAÇÃO	UN			R$ 55,06	R$ 46,4200	R$ 8,6400	R$ 0,0000	R$ 0,0000	R$ 0,0000
------	I. PRÓPRIO	CD-I.1321	CURVA HORIZONTAL 90° EM AÇO PINTADO PERFURADO PARA ELETROCALHA 50 X 50 MM	PÇ	1,00000000	R$ 31,75	R$ 31,75	R$ 31,7500	R$ 0,0000	R$ 0,0000	R$ 0,0000	R$ 0,0000
------	I. PRÓPRIO	CD-I.1363	JUNÇÃO INTERNA PARA ELETROCALHA 50 X 50 MM	PÇ	1,00000000	R$ 8,28	R$ 8,28	R$ 8,2800	R$ 0,0000	R$ 0,0000	R$ 0,0000	R$ 0,0000
------	I. ORSE	6554	PARAFUSO CABEÇA LENTILHA AUTO-TRAVANTE 1/4" X 1/2"	UN	8,00000000	R$ 0,20	R$ 1,60	R$ 1,6000	R$ 0,0000	R$ 0,0000	R$ 0,0000	R$ 0,0000
------	I. SINAPI	39997	PORCA ZINCADA, SEXTAVADA, DIAMETRO 1/4"	UN	8,00000000	R$ 0,33	R$ 2,64	R$ 2,6400	R$ 0,0000	R$ 0,0000	R$ 0,0000	R$ 0,0000
------	I. ORSE	8347	ARRUELA LISA ZINCADA Ø 1/4"	UN	8,00000000	R$ 0,05	R$ 0,40	R$ 0,4000	R$ 0,0000	R$ 0,0000	R$ 0,0000	R$ 0,0000
------	C. SINAPI	88279	MONTADOR ELETROMECÃNICO COM ENCARGOS COMPLEMENTARES	H	0,15000000	R$ 44,41	R$ 6,66	R$ 0,8760	R$ 5,7855	R$ 0,0000	R$ 0,0000	R$ 0,0000
------	C. SINAPI	88247	AUXILIAR DE ELETRICISTA COM ENCARGOS COMPLEMENTARES	H	0,15000000	R$ 24,84	R$ 3,73	R$ 0,8760	R$ 2,8500	R$ 0,0000	R$ 0,0000	R$ 0,0000

CD-C.1402	C. PRÓPRIA		CURVA HORIZONTAL 90° EM AÇO PINTADO PERFURADO PARA ELETROCALHA 100 X 50 MM – FORNECIMENTO E INSTALAÇÃO	UN			R$ 64,59	R$ 54,8000	R$ 9,7900	R$ 0,0000	R$ 0,0000	R$ 0,0000
------	I. PRÓPRIO	CD-I.1322	CURVA HORIZONTAL 90° EM AÇO PINTADO PERFURADO PARA ELETROCALHA 100 X 50 MM	PÇ	1,00000000	R$ 38,54	R$ 38,54	R$ 38,5400	R$ 0,0000	R$ 0,0000	R$ 0,0000	R$ 0,0000
------	I. PRÓPRIO	CD-I.1364	JUNÇÃO INTERNA PARA ELETROCALHA 100 X 50 MM	PÇ	1,00000000	R$ 9,63	R$ 9,63	R$ 9,6300	R$ 0,0000	R$ 0,0000	R$ 0,0000	R$ 0,0000
------	I. ORSE	6554	PARAFUSO CABEÇA LENTILHA AUTO-TRAVANTE 1/4" X 1/2"	UN	8,00000000	R$ 0,20	R$ 1,60	R$ 1,6000	R$ 0,0000	R$ 0,0000	R$ 0,0000	R$ 0,0000
------	I. SINAPI	39997	PORCA ZINCADA, SEXTAVADA, DIAMETRO 1/4"	UN	8,00000000	R$ 0,33	R$ 2,64	R$ 2,6400	R$ 0,0000	R$ 0,0000	R$ 0,0000	R$ 0,0000
------	I. ORSE	8347	ARRUELA LISA ZINCADA Ø 1/4"	UN	8,00000000	R$ 0,05	R$ 0,40	R$ 0,4000	R$ 0,0000	R$ 0,0000	R$ 0,0000	R$ 0,0000
------	C. SINAPI	88279	MONTADOR ELETROMECÃNICO COM ENCARGOS COMPLEMENTARES	H	0,17000000	R$ 44,41	R$ 7,55	R$ 0,9928	R$ 6,5569	R$ 0,0000	R$ 0,0000	R$ 0,0000
------	C. SINAPI	88247	AUXILIAR DE ELETRICISTA COM ENCARGOS COMPLEMENTARES	H	0,17000000	R$ 24,84	R$ 4,22	R$ 0,9928	R$ 3,2300	R$ 0,0000	R$ 0,0000	R$ 0,0000

CD-C.1409	C. PRÓPRIA		CURVA VERTICAL INTERNA 90° EM AÇO PINTADO PERFURADO PARA ELETROCALHA 50 X 50 MM – FORNECIMENTO E INSTALAÇÃO	UN			R$ 57,19	R$ 48,5500	R$ 8,6400	R$ 0,0000	R$ 0,0000	R$ 0,0000
------	I. PRÓPRIO	CD-I.1329	CURVA VERTICAL INTERNA 90° EM AÇO PINTADO PERFURADO PARA ELETROCALHA 50 X 50 MM	PÇ	1,00000000	R$ 33,88	R$ 33,88	R$ 33,8800	R$ 0,0000	R$ 0,0000	R$ 0,0000	R$ 0,0000
------	I. PRÓPRIO	CD-I.1363	JUNÇÃO INTERNA PARA ELETROCALHA 50 X 50 MM	PÇ	1,00000000	R$ 8,28	R$ 8,28	R$ 8,2800	R$ 0,0000	R$ 0,0000	R$ 0,0000	R$ 0,0000
------	I. ORSE	6554	PARAFUSO CABEÇA LENTILHA AUTO-TRAVANTE 1/4" X 1/2"	UN	8,00000000	R$ 0,20	R$ 1,60	R$ 1,6000	R$ 0,0000	R$ 0,0000	R$ 0,0000	R$ 0,0000
------	I. SINAPI	39997	PORCA ZINCADA, SEXTAVADA, DIAMETRO 1/4"	UN	8,00000000	R$ 0,33	R$ 2,64	R$ 2,6400	R$ 0,0000	R$ 0,0000	R$ 0,0000	R$ 0,0000
------	I. ORSE	8347	ARRUELA LISA ZINCADA Ø 1/4"	UN	8,00000000	R$ 0,05	R$ 0,40	R$ 0,4000	R$ 0,0000	R$ 0,0000	R$ 0,0000	R$ 0,0000
------	C. SINAPI	88279	MONTADOR ELETROMECÃNICO COM ENCARGOS COMPLEMENTARES	H	0,15000000	R$ 44,41	R$ 6,66	R$ 0,8760	R$ 5,7855	R$ 0,0000	R$ 0,0000	R$ 0,0000
------	C. SINAPI	88247	AUXILIAR DE ELETRICISTA COM ENCARGOS COMPLEMENTARES	H	0,15000000	R$ 24,84	R$ 3,73	R$ 0,8760	R$ 2,8500	R$ 0,0000	R$ 0,0000	R$ 0,0000

CD-C.1417	C. PRÓPRIA		CURVA VERTICAL EXTERNA 90° EM AÇO PINTADO PERFURADO PARA ELETROCALHA 50 X 50 MM – FORNECIMENTO E INSTALAÇÃO	UN			R$ 43,45	R$ 34,8100	R$ 8,6400	R$ 0,0000	R$ 0,0000	R$ 0,0000
------	I. PRÓPRIO	CD-I.1337	CURVA VERTICAL EXTERNA 90° EM AÇO PINTADO PERFURADO PARA ELETROCALHA 50 X 50 MM	PÇ	1,00000000	R$ 20,14	R$ 20,14	R$ 20,1400	R$ 0,0000	R$ 0,0000	R$ 0,0000	R$ 0,0000
------	I. PRÓPRIO	CD-I.1363	JUNÇÃO INTERNA PARA ELETROCALHA 50 X 50 MM	PÇ	1,00000000	R$ 8,28	R$ 8,28	R$ 8,2800	R$ 0,0000	R$ 0,0000	R$ 0,0000	R$ 0,0000
------	I. ORSE	6554	PARAFUSO CABEÇA LENTILHA AUTO-TRAVANTE 1/4" X 1/2"	UN	8,00000000	R$ 0,20	R$ 1,60	R$ 1,6000	R$ 0,0000	R$ 0,0000	R$ 0,0000	R$ 0,0000
------	I. SINAPI	39997	PORCA ZINCADA, SEXTAVADA, DIAMETRO 1/4"	UN	8,00000000	R$ 0,33	R$ 2,64	R$ 2,6400	R$ 0,0000	R$ 0,0000	R$ 0,0000	R$ 0,0000
------	I. ORSE	8347	ARRUELA LISA ZINCADA Ø 1/4"	UN	8,00000000	R$ 0,05	R$ 0,40	R$ 0,4000	R$ 0,0000	R$ 0,0000	R$ 0,0000	R$ 0,0000
------	C. SINAPI	88279	MONTADOR ELETROMECÃNICO COM ENCARGOS COMPLEMENTARES	H	0,15000000	R$ 44,41	R$ 6,66	R$ 0,8760	R$ 5,7855	R$ 0,0000	R$ 0,0000	R$ 0,0000
------	C. SINAPI	88247	AUXILIAR DE ELETRICISTA COM ENCARGOS COMPLEMENTARES	H	0,15000000	R$ 24,84	R$ 3,73	R$ 0,8760	R$ 2,8500	R$ 0,0000	R$ 0,0000	R$ 0,0000

CD-C.1418	C. PRÓPRIA		CURVA VERTICAL EXTERNA 90° EM AÇO PINTADO PERFURADO PARA ELETROCALHA 100 X 50 MM – FORNECIMENTO E INSTALAÇÃO	UN			R$ 49,03	R$ 39,2400	R$ 9,7900	R$ 0,0000	R$ 0,0000	R$ 0,0000
------	I. PRÓPRIO	CD-I.1338	CURVA VERTICAL EXTERNA 90° EM AÇO PINTADO PERFURADO PARA ELETROCALHA 100 X 50 MM	PÇ	1,00000000	R$ 22,98	R$ 22,98	R$ 22,9800	R$ 0,0000	R$ 0,0000	R$ 0,0000	R$ 0,0000
------	I. PRÓPRIO	CD-I.1364	JUNÇÃO INTERNA PARA ELETROCALHA 100 X 50 MM	PÇ	1,00000000	R$ 9,63	R$ 9,63	R$ 9,6300	R$ 0,0000	R$ 0,0000	R$ 0,0000	R$ 0,0000
------	I. ORSE	6554	PARAFUSO CABEÇA LENTILHA AUTO-TRAVANTE 1/4" X 1/2"	UN	8,00000000	R$ 0,20	R$ 1,60	R$ 1,6000	R$ 0,0000	R$ 0,0000	R$ 0,0000	R$ 0,0000
------	I. SINAPI	39997	PORCA ZINCADA, SEXTAVADA, DIAMETRO 1/4"	UN	8,00000000	R$ 0,33	R$ 2,64	R$ 2,6400	R$ 0,0000	R$ 0,0000	R$ 0,0000	R$ 0,0000
------	I. ORSE	8347	ARRUELA LISA ZINCADA Ø 1/4"	UN	8,00000000	R$ 0,05	R$ 0,40	R$ 0,4000	R$ 0,0000	R$ 0,0000	R$ 0,0000	R$ 0,0000
------	C. SINAPI	88279	MONTADOR ELETROMECÃNICO COM ENCARGOS COMPLEMENTARES	H	0,17000000	R$ 44,41	R$ 7,55	R$ 0,9928	R$ 6,5569	R$ 0,0000	R$ 0,0000	R$ 0,0000
------	C. SINAPI	88247	AUXILIAR DE ELETRICISTA COM ENCARGOS COMPLEMENTARES	H	0,17000000	R$ 24,84	R$ 4,22	R$ 0,9928	R$ 3,2300	R$ 0,0000	R$ 0,0000	R$ 0,0000

CD-C.1433	C. PRÓPRIA		REDUÇÃO CONCÊNTRICA EM AÇO PINTADO PERFURADA PARA ELETROCALHA 100-50 X 50 MM – FORNECIMENTO E INSTALAÇÃO	UN			R$ 49,88	R$ 41,2400	R$ 8,6400	R$ 0,0000	R$ 0,0000	R$ 0,0000
------	I. PRÓPRIO	CD-I.1353	REDUÇÃO CONCÊNTRICA EM AÇO PINTADO PERFURADA PARA ELETROCALHA 100-50 X 50 MM	PÇ	1,00000000	R$ 25,22	R$ 25,22	R$ 25,2200	R$ 0,0000	R$ 0,0000	R$ 0,0000	R$ 0,0000
------	I. PRÓPRIO	CD-I.1364	JUNÇÃO INTERNA PARA ELETROCALHA 100 X 50 MM	PÇ	1,00000000	R$ 9,63	R$ 9,63	R$ 9,6300	R$ 0,0000	R$ 0,0000	R$ 0,0000	R$ 0,0000
------	I. ORSE	6554	PARAFUSO CABEÇA LENTILHA AUTO-TRAVANTE 1/4" X 1/2"	UN	8,00000000	R$ 0,20	R$ 1,60	R$ 1,6000	R$ 0,0000	R$ 0,0000	R$ 0,0000	R$ 0,0000
------	I. SINAPI	39997	PORCA ZINCADA, SEXTAVADA, DIAMETRO 1/4"	UN	8,00000000	R$ 0,33	R$ 2,64	R$ 2,6400	R$ 0,0000	R$ 0,0000	R$ 0,0000	R$ 0,0000
------	I. ORSE	8347	ARRUELA LISA ZINCADA Ø 1/4"	UN	8,00000000	R$ 0,05	R$ 0,40	R$ 0,4000	R$ 0,0000	R$ 0,0000	R$ 0,0000	R$ 0,0000
------	C. SINAPI	88279	MONTADOR ELETROMECÃNICO COM ENCARGOS COMPLEMENTARES	H	0,15000000	R$ 44,41	R$ 6,66	R$ 0,8760	R$ 5,7855	R$ 0,0000	R$ 0,0000	R$ 0,0000
------	C. SINAPI	88247	AUXILIAR DE ELETRICISTA COM ENCARGOS COMPLEMENTARES	H	0,15000000	R$ 24,84	R$ 3,73	R$ 0,8760	R$ 2,8500	R$ 0,0000	R$ 0,0000	R$ 0,0000

CD-C.1443	C. PRÓPRIA		FLANGE PARA ELETROCALHA 50 X 50 MM EM AÇO PINTADO – FORNECIMENTO E INSTALAÇÃO	UN			R$ 29,36	R$ 20,7200	R$ 8,6400	R$ 0,0000	R$ 0,0000	R$ 0,0000
------	I. PRÓPRIO	CD-I.1383	FLANGE PARA ELETROCALHA 50 X 50 MM EM AÇO PINTADO	PÇ	1,00000000	R$ 6,05	R$ 6,05	R$ 6,0500	R$ 0,0000	R$ 0,0000	R$ 0,0000	R$ 0,0000
------	I. PRÓPRIO	CD-I.1363	JUNÇÃO INTERNA PARA ELETROCALHA 50 X 50 MM	PÇ	1,00000000	R$ 8,28	R$ 8,28	R$ 8,2800	R$ 0,0000	R$ 0,0000	R$ 0,0000	R$ 0,0000
------	I. ORSE	6554	PARAFUSO CABEÇA LENTILHA AUTO-TRAVANTE 1/4" X 1/2"	UN	8,00000000	R$ 0,20	R$ 1,60	R$ 1,6000	R$ 0,0000	R$ 0,0000	R$ 0,0000	R$ 0,0000
------	I. SINAPI	39997	PORCA ZINCADA, SEXTAVADA, DIAMETRO 1/4"	UN	8,00000000	R$ 0,33	R$ 2,64	R$ 2,6400	R$ 0,0000	R$ 0,0000	R$ 0,0000	R$ 0,0000
------	I. ORSE	8347	ARRUELA LISA ZINCADA Ø 1/4"	UN	8,00000000	R$ 0,05	R$ 0,40	R$ 0,4000	R$ 0,0000	R$ 0,0000	R$ 0,0000	R$ 0,0000
------	C. SINAPI	88279	MONTADOR ELETROMECÃNICO COM ENCARGOS COMPLEMENTARES	H	0,15000000	R$ 44,41	R$ 6,66	R$ 0,8760	R$ 5,7855	R$ 0,0000	R$ 0,0000	R$ 0,0000
------	C. SINAPI	88247	AUXILIAR DE ELETRICISTA COM ENCARGOS COMPLEMENTARES	H	0,15000000	R$ 24,84	R$ 3,73	R$ 0,8760	R$ 2,8500	R$ 0,0000	R$ 0,0000	R$ 0,0000

CD-C.1451	C. PRÓPRIA		PERFILADO EM AÇO PINTADO LISO, CHAPA #18, 38 X 38 MM, INCLUINDO SUPORTE E FIXAÇÃO - FORNECIMENTO E INSTALAÇÃO	M			R$ 50,97	R$ 39,4600	R$ 11,5100	R$ 0,0000	R$ 0,0000	R$ 0,0000
------	I. PRÓPRIO	CD-I.1371	PERFILADO EM AÇO PINTADO LISO, CHAPA #18, 38 X 38 MM	M	1,00000000	R$ 26,08	R$ 26,08	R$ 26,0800	R$ 0,0000	R$ 0,0000	R$ 0,0000	R$ 0,0000
------	I. PRÓPRIO	CD-I.1379	JUNÇÃO INTERNA PARA PERFILADO 38 X 38 MM	PÇ	0,33000000	R$ 8,29	R$ 2,74	R$ 2,7357	R$ 0,0000	R$ 0,0000	R$ 0,0000	R$ 0,0000
------	I. ORSE	6554	PARAFUSO CABEÇA LENTILHA AUTO-TRAVANTE 1/4" X 1/2"	UN	0,67000000	R$ 0,20	R$ 0,13	R$ 0,1340	R$ 0,0000	R$ 0,0000	R$ 0,0000	R$ 0,0000
------	I. PRÓPRIO	CD-I.1392	SUPORTE GANCHO CURTO PARA PERFILADO EM AÇO PINTADO	PÇ	0,67000000	R$ 7,87	R$ 5,27	R$ 5,2729	R$ 0,0000	R$ 0,0000	R$ 0,0000	R$ 0,0000
------	I. SINAPI	39996	VERGALHAO ZINCADO ROSCA TOTAL, 1/4" (6,3 MM)	M	0,33000000	R$ 3,85	R$ 1,27	R$ 1,2705	R$ 0,0000	R$ 0,0000	R$ 0,0000	R$ 0,0000
------	I. SINAPI	39997	PORCA ZINCADA, SEXTAVADA, DIAMETRO 1/4"	UN	2,00000000	R$ 0,33	R$ 0,66	R$ 0,6600	R$ 0,0000	R$ 0,0000	R$ 0,0000	R$ 0,0000
------	I. ORSE	8347	ARRUELA LISA ZINCADA Ø 1/4"	UN	2,00000000	R$ 0,05	R$ 0,10	R$ 0,1000	R$ 0,0000	R$ 0,0000	R$ 0,0000	R$ 0,0000
------	I. SINAPI	11976	CHUMBADOR DE ACO ZINCADO, DIAMETRO 1/4" COM PARAFUSO 1/4" X 40 MM	UN	0,67000000	R$ 1,30	R$ 0,87	R$ 0,8710	R$ 0,0000	R$ 0,0000	R$ 0,0000	R$ 0,0000
------	C. SINAPI	88279	MONTADOR ELETROMECÃNICO COM ENCARGOS COMPLEMENTARES	H	0,20000000	R$ 44,41	R$ 8,88	R$ 1,1680	R$ 7,7140	R$ 0,0000	R$ 0,0000	R$ 0,0000
------	C. SINAPI	88247	AUXILIAR DE ELETRICISTA COM ENCARGOS COMPLEMENTARES	H	0,20000000	R$ 24,84	R$ 4,97	R$ 1,1680	R$ 3,8000	R$ 0,0000	R$ 0,0000	R$ 0,0000

CD-C.1452	C. PRÓPRIA		CURVA HORIZONTAL 90° EM AÇO PINTADO PARA PERFILADO 38 X 38 MM - FORNECIMENTO E INSTALAÇÃO	UN			R$ 45,08	R$ 33,5700	R$ 11,5100	R$ 0,0000	R$ 0,0000	R$ 0,0000
------	I. PRÓPRIO	CD-I.1372	CURVA HORIZONTAL 90° EM AÇO PINTADO PARA PERFILADO 38 X 38 MM	PÇ	1,00000000	R$ 21,78	R$ 21,78	R$ 21,7800	R$ 0,0000	R$ 0,0000	R$ 0,0000	R$ 0,0000
------	I. PRÓPRIO	CD-I.1379	JUNÇÃO INTERNA PARA PERFILADO 38 X 38 MM	PÇ	1,00000000	R$ 8,29	R$ 8,29	R$ 8,2900	R$ 0,0000	R$ 0,0000	R$ 0,0000	R$ 0,0000
------	I. ORSE	6554	PARAFUSO CABEÇA LENTILHA AUTO-TRAVANTE 1/4" X 1/2"	UN	2,00000000	R$ 0,20	R$ 0,40	R$ 0,4000	R$ 0,0000	R$ 0,0000	R$ 0,0000	R$ 0,0000
------	I. SINAPI	39997	PORCA ZINCADA, SEXTAVADA, DIAMETRO 1/4"	UN	2,00000000	R$ 0,33	R$ 0,66	R$ 0,6600	R$ 0,0000	R$ 0,0000	R$ 0,0000	R$ 0,0000
------	I. ORSE	8347	ARRUELA LISA ZINCADA Ø 1/4"	UN	2,00000000	R$ 0,05	R$ 0,10	R$ 0,1000	R$ 0,0000	R$ 0,0000	R$ 0,0000	R$ 0,0000
------	C. SINAPI	88279	MONTADOR ELETROMECÃNICO COM ENCARGOS COMPLEMENTARES	H	0,20000000	R$ 44,41	R$ 8,88	R$ 1,1680	R$ 7,7140	R$ 0,0000	R$ 0,0000	R$ 0,0000
------	C. SINAPI	88247	AUXILIAR DE ELETRICISTA COM ENCARGOS COMPLEMENTARES	H	0,20000000	R$ 24,84	R$ 4,97	R$ 1,1680	R$ 3,8000	R$ 0,0000	R$ 0,0000	R$ 0,0000

CD-C.1455	C. PRÓPRIA		JUNÇÃO "T" EM AÇO PINTADO PARA PERFILADO 38 X 38 MM - FORNECIMENTO E INSTALAÇÃO	UN			R$ 48,47	R$ 34,0800	R$ 14,3900	R$ 0,0000	R$ 0,0000	R$ 0,0000
------	I. PRÓPRIO	CD-I.1375	JUNÇÃO "T" EM AÇO PINTADO PARA PERFILADO 38 X 38 MM	PÇ	1,00000000	R$ 12,26	R$ 12,26	R$ 12,2600	R$ 0,0000	R$ 0,0000	R$ 0,0000	R$ 0,0000
------	I. PRÓPRIO	CD-I.1379	JUNÇÃO INTERNA PARA PERFILADO 38 X 38 MM	PÇ	2,00000000	R$ 8,29	R$ 16,58	R$ 16,5800	R$ 0,0000	R$ 0,0000	R$ 0,0000	R$ 0,0000
------	I. ORSE	6554	PARAFUSO CABEÇA LENTILHA AUTO-TRAVANTE 1/4" X 1/2"	UN	4,00000000	R$ 0,20	R$ 0,80	R$ 0,8000	R$ 0,0000	R$ 0,0000	R$ 0,0000	R$ 0,0000
------	I. SINAPI	39997	PORCA ZINCADA, SEXTAVADA, DIAMETRO 1/4"	UN	4,00000000	R$ 0,33	R$ 1,32	R$ 1,3200	R$ 0,0000	R$ 0,0000	R$ 0,0000	R$ 0,0000
------	I. ORSE	8347	ARRUELA LISA ZINCADA Ø 1/4"	UN	4,00000000	R$ 0,05	R$ 0,20	R$ 0,2000	R$ 0,0000	R$ 0,0000	R$ 0,0000	R$ 0,0000
------	C. SINAPI	88279	MONTADOR ELETROMECÃNICO COM ENCARGOS COMPLEMENTARES	H	0,25000000	R$ 44,41	R$ 11,10	R$ 1,4600	R$ 9,6425	R$ 0,0000	R$ 0,0000	R$ 0,0000
------	C. SINAPI	88247	AUXILIAR DE ELETRICISTA COM ENCARGOS COMPLEMENTARES	H	0,25000000	R$ 24,84	R$ 6,21	R$ 1,4600	R$ 4,7500	R$ 0,0000	R$ 0,0000	R$ 0,0000

CD-C.1469	C. PRÓPRIA		SAPATA INTERNA 4 FUROS EM AÇO PINTADO LISO PARA PERFILADO 38 X 38 MM - FORNECIMENTO E INSTALAÇÃO	UN			R$ 40,95	R$ 26,5600	R$ 14,3900	R$ 0,0000	R$ 0,0000	R$ 0,0000
------	I. PRÓPRIO	CD-I.1419	SAPATA INTERNA 4 FUROS EM AÇO PINTADO LISO PARA PERFILADO 38 X 38 MM	PÇ	1,00000000	R$ 18,76	R$ 18,76	R$ 18,7600	R$ 0,0000	R$ 0,0000	R$ 0,0000	R$ 0,0000
------	I. ORSE	6554	PARAFUSO CABEÇA LENTILHA AUTO-TRAVANTE 1/4" X 1/2"	UN	2,00000000	R$ 0,20	R$ 0,40	R$ 0,4000	R$ 0,0000	R$ 0,0000	R$ 0,0000	R$ 0,0000
------	I. ORSE	8347	ARRUELA LISA ZINCADA Ø 1/4"	UN	6,00000000	R$ 0,05	R$ 0,30	R$ 0,3000	R$ 0,0000	R$ 0,0000	R$ 0,0000	R$ 0,0000
------	I. SINAPI	39997	PORCA ZINCADA, SEXTAVADA, DIAMETRO 1/4"	UN	2,00000000	R$ 0,33	R$ 0,66	R$ 0,6600	R$ 0,0000	R$ 0,0000	R$ 0,0000	R$ 0,0000
------	I. SINAPI	7583	BUCHA DE NYLON SEM ABA S8, COM PARAFUSO DE 4,80 X 50 MM EM ACO ZINCADO COM ROSCA SOBERBA, CABECA CHATA E FENDA PHILLIPS	UN	4,00000000	R$ 0,88	R$ 3,52	R$ 3,5200	R$ 0,0000	R$ 0,0000	R$ 0,0000	R$ 0,0000
------	C. SINAPI	88279	MONTADOR ELETROMECÃNICO COM ENCARGOS COMPLEMENTARES	H	0,25000000	R$ 44,41	R$ 11,10	R$ 1,4600	R$ 9,6425	R$ 0,0000	R$ 0,0000	R$ 0,0000
------	C. SINAPI	88247	AUXILIAR DE ELETRICISTA COM ENCARGOS COMPLEMENTARES	H	0,25000000	R$ 24,84	R$ 6,21	R$ 1,4600	R$ 4,7500	R$ 0,0000	R$ 0,0000	R$ 0,0000

CD-C.1471	C. PRÓPRIA		SAÍDA HORIZONTAL EM AÇO PINTADO LISO PARA ELETRODUTO 1" - FORNECIMENTO E INSTALAÇÃO	UN			R$ 27,64	R$ 16,1300	R$ 11,5100	R$ 0,0000	R$ 0,0000	R$ 0,0000
------	I. ORSE	2001	SAÍDA HORIZONTAL PARA ELETRODUTO 1" (REF. VL 33 VALEMAM OU SIMILAR)	UN	1,00000000	R$ 3,99	R$ 3,99	R$ 3,9900	R$ 0,0000	R$ 0,0000	R$ 0,0000	R$ 0,0000
------	I. ORSE	6554	PARAFUSO CABEÇA LENTILHA AUTO-TRAVANTE 1/4" X 1/2"	UN	2,00000000	R$ 0,20	R$ 0,40	R$ 0,4000	R$ 0,0000	R$ 0,0000	R$ 0,0000	R$ 0,0000
------	I. ORSE	8347	ARRUELA LISA ZINCADA Ø 1/4"	UN	2,00000000	R$ 0,05	R$ 0,10	R$ 0,1000	R$ 0,0000	R$ 0,0000	R$ 0,0000	R$ 0,0000
------	I. SINAPI	39997	PORCA ZINCADA, SEXTAVADA, DIAMETRO 1/4"	UN	2,00000000	R$ 0,33	R$ 0,66	R$ 0,6600	R$ 0,0000	R$ 0,0000	R$ 0,0000	R$ 0,0000
------	I. SINAPI	2483	CONECTOR RETO DE ALUMINIO PARA ELETRODUTO DE 1", PARA ADAPTAR ENTRADA DE ELETRODUTO METALICO FLEXIVEL EM QUADROS	UN	1,00000000	R$ 4,80	R$ 4,80	R$ 4,8000	R$ 0,0000	R$ 0,0000	R$ 0,0000	R$ 0,0000
------	I. SINAPI	39176	BUCHA EM ALUMINIO, COM ROSCA, DE 1", PARA ELETRODUTO	UN	1,00000000	R$ 1,54	R$ 1,54	R$ 1,5400	R$ 0,0000	R$ 0,0000	R$ 0,0000	R$ 0,0000
------	I. SINAPI	39210	ARRUELA EM ALUMINIO, COM ROSCA, DE 1", PARA ELETRODUTO	UN	2,00000000	R$ 1,15	R$ 2,30	R$ 2,3000	R$ 0,0000	R$ 0,0000	R$ 0,0000	R$ 0,0000
------	C. SINAPI	88279	MONTADOR ELETROMECÃNICO COM ENCARGOS COMPLEMENTARES	H	0,20000000	R$ 44,41	R$ 8,88	R$ 1,1680	R$ 7,7140	R$ 0,0000	R$ 0,0000	R$ 0,0000
------	C. SINAPI	88247	AUXILIAR DE ELETRICISTA COM ENCARGOS COMPLEMENTARES	H	0,20000000	R$ 24,84	R$ 4,97	R$ 1,1680	R$ 3,8000	R$ 0,0000	R$ 0,0000	R$ 0,0000

CD-C.1505	C. PRÓPRIA		CONDULETE DE PVC, TIPO B, PARA ELETRODUTO DE PVC SOLDÁVEL DN 32 MM (1''), APARENTE, COM TAMPA CEGA - FORNECIMENTO E INSTALAÇÃO	UN			R$ 33,27	R$ 21,4300	R$ 11,8400	R$ 0,0000	R$ 0,0000	R$ 0,0000
------	I. SINAPI	7543	TAMPA CEGA EM PVC PARA CONDULETE 4 X 2"	UN	1,00000000	R$ 5,89	R$ 5,89	R$ 5,8900	R$ 0,0000	R$ 0,0000	R$ 0,0000	R$ 0,0000
------	C. SINAPI	95806	CONDULETE DE PVC, TIPO B, PARA ELETRODUTO DE PVC SOLDÁVEL DN 32 MM (1''), APARENTE - FORNECIMENTO E INSTALAÇÃO. AF_10/2022	UN	1,00000000	R$ 27,38	R$ 27,38	R$ 15,5400	R$ 11,8400	R$ 0,0000	R$ 0,0000	R$ 0,0000

CD-C.1506	C. PRÓPRIA		CONDULETE DE PVC, TIPO LL, PARA ELETRODUTO DE PVC SOLDÁVEL DN 32 MM (1''), APARENTE, COM TAMPA CEGA - FORNECIMENTO E INSTALAÇÃO	UN			R$ 45,41	R$ 26,0600	R$ 19,3500	R$ 0,0000	R$ 0,0000	R$ 0,0000
------	I. SINAPI	7543	TAMPA CEGA EM PVC PARA CONDULETE 4 X 2"	UN	1,00000000	R$ 5,89	R$ 5,89	R$ 5,8900	R$ 0,0000	R$ 0,0000	R$ 0,0000	R$ 0,0000
------	C. SINAPI	95809	CONDULETE DE PVC, TIPO LL, PARA ELETRODUTO DE PVC SOLDÁVEL DN 32 MM (1''), APARENTE - FORNECIMENTO E INSTALAÇÃO. AF_10/2022	UN	1,00000000	R$ 39,52	R$ 39,52	R$ 20,1700	R$ 19,3500	R$ 0,0000	R$ 0,0000	R$ 0,0000

CD-C.1507	C. PRÓPRIA		CONDULETE DE PVC, TIPO LB, PARA ELETRODUTO DE PVC SOLDÁVEL DN 32 MM (1''), APARENTE, COM TAMPA CEGA - FORNECIMENTO E INSTALAÇÃO	UN			R$ 34,29	R$ 23,0400	R$ 11,2500	R$ 0,0000	R$ 0,0000	R$ 0,0000
------	I. SINAPI	7543	TAMPA CEGA EM PVC PARA CONDULETE 4 X 2"	UN	1,00000000	R$ 5,89	R$ 5,89	R$ 5,8900	R$ 0,0000	R$ 0,0000	R$ 0,0000	R$ 0,0000
------	C. SINAPI	95812	CONDULETE DE PVC, TIPO LB, PARA ELETRODUTO DE PVC SOLDÁVEL DN 32 MM (1''), APARENTE - FORNECIMENTO E INSTALAÇÃO. AF_10/2022	UN	1,00000000	R$ 28,40	R$ 28,40	R$ 17,1500	R$ 11,2500	R$ 0,0000	R$ 0,0000	R$ 0,0000

CD-C.1508	C. PRÓPRIA		CONDULETE DE PVC, TIPO TB, PARA ELETRODUTO DE PVC SOLDÁVEL DN 32 MM (1''), APARENTE, COM TAMPA CEGA - FORNECIMENTO E INSTALAÇÃO	UN			R$ 42,58	R$ 27,5500	R$ 15,0300	R$ 0,0000	R$ 0,0000	R$ 0,0000
------	I. SINAPI	7543	TAMPA CEGA EM PVC PARA CONDULETE 4 X 2"	UN	1,00000000	R$ 5,89	R$ 5,89	R$ 5,8900	R$ 0,0000	R$ 0,0000	R$ 0,0000	R$ 0,0000
------	C. SINAPI	95815	CONDULETE DE PVC, TIPO TB, PARA ELETRODUTO DE PVC SOLDÁVEL DN 32 MM (1''), APARENTE - FORNECIMENTO E INSTALAÇÃO. AF_10/2022	UN	1,00000000	R$ 36,69	R$ 36,69	R$ 21,6600	R$ 15,0300	R$ 0,0000	R$ 0,0000	R$ 0,0000

CD-C.1509	C. PRÓPRIA		CONDULETE DE PVC, TIPO X, PARA ELETRODUTO DE PVC SOLDÁVEL DN 32 MM (1''), APARENTE, COM TAMPA CEGA - FORNECIMENTO E INSTALAÇÃO	UN			R$ 60,98	R$ 34,1200	R$ 26,8600	R$ 0,0000	R$ 0,0000	R$ 0,0000
------	I. SINAPI	7543	TAMPA CEGA EM PVC PARA CONDULETE 4 X 2"	UN	1,00000000	R$ 5,89	R$ 5,89	R$ 5,8900	R$ 0,0000	R$ 0,0000	R$ 0,0000	R$ 0,0000
------	C. SINAPI	95818	CONDULETE DE PVC, TIPO X, PARA ELETRODUTO DE PVC SOLDÁVEL DN 32 MM (1''), APARENTE - FORNECIMENTO E INSTALAÇÃO. AF_10/2022	UN	1,00000000	R$ 55,09	R$ 55,09	R$ 28,2300	R$ 26,8600	R$ 0,0000	R$ 0,0000	R$ 0,0000

CD-C.1510	C. PRÓPRIA		CONDULETE DE PVC, TIPO B, PARA ELETRODUTO DE PVC SOLDÁVEL DN 25 MM (3/4''), APARENTE, COM TAMPA CEGA - FORNECIMENTO E INSTALAÇÃO	UN			R$ 30,84	R$ 20,5200	R$ 10,3200	R$ 0,0000	R$ 0,0000	R$ 0,0000
------	I. SINAPI	7543	TAMPA CEGA EM PVC PARA CONDULETE 4 X 2"	UN	1,00000000	R$ 5,89	R$ 5,89	R$ 5,8900	R$ 0,0000	R$ 0,0000	R$ 0,0000	R$ 0,0000
------	C. SINAPI	95805	CONDULETE DE PVC, TIPO B, PARA ELETRODUTO DE PVC SOLDÁVEL DN 25 MM (3/4''), APARENTE - FORNECIMENTO E INSTALAÇÃO. AF_10/2022	UN	1,00000000	R$ 24,95	R$ 24,95	R$ 14,6300	R$ 10,3200	R$ 0,0000	R$ 0,0000	R$ 0,0000

CD-C.1511	C. PRÓPRIA		CONDULETE DE PVC, TIPO LL, PARA ELETRODUTO DE PVC SOLDÁVEL DN 25 MM (3/4''), APARENTE, COM TAMPA CEGA - FORNECIMENTO E INSTALAÇÃO	UN			R$ 37,69	R$ 22,8600	R$ 14,8300	R$ 0,0000	R$ 0,0000	R$ 0,0000
------	I. SINAPI	7543	TAMPA CEGA EM PVC PARA CONDULETE 4 X 2"	UN	1,00000000	R$ 5,89	R$ 5,89	R$ 5,8900	R$ 0,0000	R$ 0,0000	R$ 0,0000	R$ 0,0000
------	C. SINAPI	95808	CONDULETE DE PVC, TIPO LL, PARA ELETRODUTO DE PVC SOLDÁVEL DN 25 MM (3/4''), APARENTE - FORNECIMENTO E INSTALAÇÃO. AF_10/2022	UN	1,00000000	R$ 31,80	R$ 31,80	R$ 16,9700	R$ 14,8300	R$ 0,0000	R$ 0,0000	R$ 0,0000

CD-C.1513	C. PRÓPRIA		CONDULETE DE PVC, TIPO TB, PARA ELETRODUTO DE PVC SOLDÁVEL DN 25 MM (3/4''), APARENTE, COM TAMPA CEGA - FORNECIMENTO E INSTALAÇÃO	UN			R$ 30,68	R$ 21,6800	R$ 9,0000	R$ 0,0000	R$ 0,0000	R$ 0,0000
------	I. SINAPI	7543	TAMPA CEGA EM PVC PARA CONDULETE 4 X 2"	UN	1,00000000	R$ 5,89	R$ 5,89	R$ 5,8900	R$ 0,0000	R$ 0,0000	R$ 0,0000	R$ 0,0000
------	C. SINAPI	95814	CONDULETE DE PVC, TIPO TB, PARA ELETRODUTO DE PVC SOLDÁVEL DN 25 MM (3/4''), APARENTE - FORNECIMENTO E INSTALAÇÃO. AF_10/2022	UN	1,00000000	R$ 24,79	R$ 24,79	R$ 15,7900	R$ 9,0000	R$ 0,0000	R$ 0,0000	R$ 0,0000

CD-C.1524	C. PRÓPRIA		DUTO ESPIRAL FLEXIVEL SINGELO PEAD D=100MM(4") REVESTIDO COM PVC COM FIO GUIA DE ACO GALVANIZADO, LANCADO DIRETO NO SOLO, INCL CONEXOES	M			R$ 62,53	R$ 28,0800	R$ 34,4500	R$ 0,0000	R$ 0,0000	R$ 0,0000
------	I. SINAPI	39248	ELETRODUTO/DUTO PEAD FLEXIVEL PAREDE SIMPLES, CORRUGACAO HELICOIDAL, COR PRETA, SEM ROSCA, DE 4", CRC 680 N, PARA CABEAMENTO SUBTERRANEO (NBR 15715)	M	1,00000000	R$ 18,74	R$ 18,74	R$ 18,7400	R$ 0,0000	R$ 0,0000	R$ 0,0000	R$ 0,0000
------	C. SINAPI	88247	AUXILIAR DE ELETRICISTA COM ENCARGOS COMPLEMENTARES	H	0,80000000	R$ 24,84	R$ 19,87	R$ 4,6720	R$ 15,2000	R$ 0,0000	R$ 0,0000	R$ 0,0000
------	C. SINAPI	88264	ELETRICISTA COM ENCARGOS COMPLEMENTARES	H	0,80000000	R$ 29,90	R$ 23,92	R$ 4,6720	R$ 19,2480	R$ 0,0000	R$ 0,0000	R$ 0,0000

CD-C.1548	C. PRÓPRIA		TAMPA DE ENCAIXE PARA ELETROCALHA 50 X 50 MM EM AÇO PINTADO LISO – FORNECIMENTO E INSTALAÇÃO	M			R$ 22,82	R$ 20,6700	R$ 2,1500	R$ 0,0000	R$ 0,0000	R$ 0,0000
------	I. PRÓPRIO	CD-I.1476	TAMPA DE ENCAIXE PARA ELETROCALHA 50 X 50 MM EM AÇO PINTADO LISO	M	1,00000000	R$ 20,09	R$ 20,09	R$ 20,0900	R$ 0,0000	R$ 0,0000	R$ 0,0000	R$ 0,0000
------	C. SINAPI	88247	AUXILIAR DE ELETRICISTA COM ENCARGOS COMPLEMENTARES	H	0,05000000	R$ 24,84	R$ 1,24	R$ 0,2920	R$ 0,9500	R$ 0,0000	R$ 0,0000	R$ 0,0000
------	C. SINAPI	88264	ELETRICISTA COM ENCARGOS COMPLEMENTARES	H	0,05000000	R$ 29,90	R$ 1,50	R$ 0,2920	R$ 1,2030	R$ 0,0000	R$ 0,0000	R$ 0,0000

CD-C.1549	C. PRÓPRIA		TAMPA DE ENCAIXE PARA ELETROCALHA 100 X 50 MM EM AÇO PINTADO LISO – FORNECIMENTO E INSTALAÇÃO	M			R$ 55,53	R$ 53,3800	R$ 2,1500	R$ 0,0000	R$ 0,0000	R$ 0,0000
------	I. PRÓPRIO	CD-I.1477	TAMPA DE ENCAIXE PARA ELETROCALHA 100 X 50 MM EM AÇO PINTADO LISO	M	1,00000000	R$ 52,80	R$ 52,80	R$ 52,8000	R$ 0,0000	R$ 0,0000	R$ 0,0000	R$ 0,0000
------	C. SINAPI	88247	AUXILIAR DE ELETRICISTA COM ENCARGOS COMPLEMENTARES	H	0,05000000	R$ 24,84	R$ 1,24	R$ 0,2920	R$ 0,9500	R$ 0,0000	R$ 0,0000	R$ 0,0000
------	C. SINAPI	88264	ELETRICISTA COM ENCARGOS COMPLEMENTARES	H	0,05000000	R$ 29,90	R$ 1,50	R$ 0,2920	R$ 1,2030	R$ 0,0000	R$ 0,0000	R$ 0,0000

CD-C.1556	C. PRÓPRIA		TAMPA DE ENCAIXE PARA CURVA INTERNA 90° DE ELETROCALHA 50 X 50 MM EM AÇO PINTADO LISO – FORNECIMENTO E INSTALAÇÃO	UN			R$ 13,11	R$ 10,9600	R$ 2,1500	R$ 0,0000	R$ 0,0000	R$ 0,0000
------	I. PRÓPRIO	CD-I.1484	TAMPA DE ENCAIXE PARA CURVA INTERNA 90° DE ELETROCALHA 50 X 50 MM EM AÇO PINTADO LISO	PÇ	1,00000000	R$ 10,38	R$ 10,38	R$ 10,3800	R$ 0,0000	R$ 0,0000	R$ 0,0000	R$ 0,0000
------	C. SINAPI	88247	AUXILIAR DE ELETRICISTA COM ENCARGOS COMPLEMENTARES	H	0,05000000	R$ 24,84	R$ 1,24	R$ 0,2920	R$ 0,9500	R$ 0,0000	R$ 0,0000	R$ 0,0000
------	C. SINAPI	88264	ELETRICISTA COM ENCARGOS COMPLEMENTARES	H	0,05000000	R$ 29,90	R$ 1,50	R$ 0,2920	R$ 1,2030	R$ 0,0000	R$ 0,0000	R$ 0,0000

CD-C.1564	C. PRÓPRIA		TAMPA DE ENCAIXE PARA CURVA EXTERNA 90° DE ELETROCALHA 50 X 50 MM EM AÇO PINTADO LISO – FORNECIMENTO E INSTALAÇÃO	UN			R$ 13,50	R$ 11,3500	R$ 2,1500	R$ 0,0000	R$ 0,0000	R$ 0,0000
------	I. PRÓPRIO	CD-I.1492	TAMPA DE ENCAIXE PARA CURVA EXTERNA 90° DE ELETROCALHA 50 X 50 MM EM AÇO PINTADO LISO	PÇ	1,00000000	R$ 10,77	R$ 10,77	R$ 10,7700	R$ 0,0000	R$ 0,0000	R$ 0,0000	R$ 0,0000
------	C. SINAPI	88247	AUXILIAR DE ELETRICISTA COM ENCARGOS COMPLEMENTARES	H	0,05000000	R$ 24,84	R$ 1,24	R$ 0,2920	R$ 0,9500	R$ 0,0000	R$ 0,0000	R$ 0,0000
------	C. SINAPI	88264	ELETRICISTA COM ENCARGOS COMPLEMENTARES	H	0,05000000	R$ 29,90	R$ 1,50	R$ 0,2920	R$ 1,2030	R$ 0,0000	R$ 0,0000	R$ 0,0000

CD-C.1565	C. PRÓPRIA		TAMPA DE ENCAIXE PARA CURVA EXTERNA 90° DE ELETROCALHA 100 X 50 MM EM AÇO PINTADO LISO – FORNECIMENTO E INSTALAÇÃO	UN			R$ 18,65	R$ 16,5000	R$ 2,1500	R$ 0,0000	R$ 0,0000	R$ 0,0000
------	I. PRÓPRIO	CD-I.1493	TAMPA DE ENCAIXE PARA CURVA EXTERNA 90° DE ELETROCALHA 100 X 50 MM EM AÇO PINTADO LISO	PÇ	1,00000000	R$ 15,92	R$ 15,92	R$ 15,9200	R$ 0,0000	R$ 0,0000	R$ 0,0000	R$ 0,0000
------	C. SINAPI	88247	AUXILIAR DE ELETRICISTA COM ENCARGOS COMPLEMENTARES	H	0,05000000	R$ 24,84	R$ 1,24	R$ 0,2920	R$ 0,9500	R$ 0,0000	R$ 0,0000	R$ 0,0000
------	C. SINAPI	88264	ELETRICISTA COM ENCARGOS COMPLEMENTARES	H	0,05000000	R$ 29,90	R$ 1,50	R$ 0,2920	R$ 1,2030	R$ 0,0000	R$ 0,0000	R$ 0,0000

CD-C.1572	C. PRÓPRIA		TAMPA DE ENCAIXE PARA JUNÇÃO "T" DE ELETROCALHA 50 X 50 MM EM AÇO PINTADO LISO – FORNECIMENTO E INSTALAÇÃO	UN			R$ 21,99	R$ 19,8400	R$ 2,1500	R$ 0,0000	R$ 0,0000	R$ 0,0000
------	I. PRÓPRIO	CD-I.1500	TAMPA DE ENCAIXE PARA JUNÇÃO "T" DE ELETROCALHA 50 X 50 MM EM AÇO PINTADO LISO	PÇ	1,00000000	R$ 19,26	R$ 19,26	R$ 19,2600	R$ 0,0000	R$ 0,0000	R$ 0,0000	R$ 0,0000
------	C. SINAPI	88247	AUXILIAR DE ELETRICISTA COM ENCARGOS COMPLEMENTARES	H	0,05000000	R$ 24,84	R$ 1,24	R$ 0,2920	R$ 0,9500	R$ 0,0000	R$ 0,0000	R$ 0,0000
------	C. SINAPI	88264	ELETRICISTA COM ENCARGOS COMPLEMENTARES	H	0,05000000	R$ 29,90	R$ 1,50	R$ 0,2920	R$ 1,2030	R$ 0,0000	R$ 0,0000	R$ 0,0000

CD-C.1573	C. PRÓPRIA		TAMPA DE ENCAIXE PARA JUNÇÃO "T" DE ELETROCALHA 100 X 50 MM EM AÇO PINTADO LISO – FORNECIMENTO E INSTALAÇÃO	UN			R$ 28,45	R$ 26,3000	R$ 2,1500	R$ 0,0000	R$ 0,0000	R$ 0,0000
------	I. PRÓPRIO	CD-I.1501	TAMPA DE ENCAIXE PARA JUNÇÃO "T" INTERNA DE ELETROCALHA 100 X 50 MM EM AÇO PINTADO LISO	PÇ	1,00000000	R$ 25,72	R$ 25,72	R$ 25,7200	R$ 0,0000	R$ 0,0000	R$ 0,0000	R$ 0,0000
------	C. SINAPI	88247	AUXILIAR DE ELETRICISTA COM ENCARGOS COMPLEMENTARES	H	0,05000000	R$ 24,84	R$ 1,24	R$ 0,2920	R$ 0,9500	R$ 0,0000	R$ 0,0000	R$ 0,0000
------	C. SINAPI	88264	ELETRICISTA COM ENCARGOS COMPLEMENTARES	H	0,05000000	R$ 29,90	R$ 1,50	R$ 0,2920	R$ 1,2030	R$ 0,0000	R$ 0,0000	R$ 0,0000

CD-C.1580	C. PRÓPRIA		TAMPA DE ENCAIXE PARA CURVA HORIZONTAL 90° DE ELETROCALHA 50 X 50 MM EM AÇO PINTADO LISO – FORNECIMENTO E INSTALAÇÃO	UN			R$ 29,35	R$ 27,2000	R$ 2,1500	R$ 0,0000	R$ 0,0000	R$ 0,0000
------	I. PRÓPRIO	CD-I.1508	TAMPA DE ENCAIXE PARA CURVA HORIZONTAL 90° DE ELETROCALHA 50 X 50 MM EM AÇO PINTADO LISO	PÇ	1,00000000	R$ 26,62	R$ 26,62	R$ 26,6200	R$ 0,0000	R$ 0,0000	R$ 0,0000	R$ 0,0000
------	C. SINAPI	88247	AUXILIAR DE ELETRICISTA COM ENCARGOS COMPLEMENTARES	H	0,05000000	R$ 24,84	R$ 1,24	R$ 0,2920	R$ 0,9500	R$ 0,0000	R$ 0,0000	R$ 0,0000
------	C. SINAPI	88264	ELETRICISTA COM ENCARGOS COMPLEMENTARES	H	0,05000000	R$ 29,90	R$ 1,50	R$ 0,2920	R$ 1,2030	R$ 0,0000	R$ 0,0000	R$ 0,0000

CD-C.1581	C. PRÓPRIA		TAMPA DE ENCAIXE PARA CURVA HORIZONTAL 90° DE ELETROCALHA 100 X 50 MM EM AÇO PINTADO LISO – FORNECIMENTO E INSTALAÇÃO	UN			R$ 23,46	R$ 21,3100	R$ 2,1500	R$ 0,0000	R$ 0,0000	R$ 0,0000
------	I. PRÓPRIO	CD-I.1509	TAMPA DE ENCAIXE PARA CURVA HORIZONTAL 90° DE ELETROCALHA 100 X 50 MM EM AÇO PINTADO LISO	PÇ	1,00000000	R$ 20,73	R$ 20,73	R$ 20,7300	R$ 0,0000	R$ 0,0000	R$ 0,0000	R$ 0,0000
------	C. SINAPI	88247	AUXILIAR DE ELETRICISTA COM ENCARGOS COMPLEMENTARES	H	0,05000000	R$ 24,84	R$ 1,24	R$ 0,2920	R$ 0,9500	R$ 0,0000	R$ 0,0000	R$ 0,0000
------	C. SINAPI	88264	ELETRICISTA COM ENCARGOS COMPLEMENTARES	H	0,05000000	R$ 29,90	R$ 1,50	R$ 0,2920	R$ 1,2030	R$ 0,0000	R$ 0,0000	R$ 0,0000

CD-C.1738	C. PRÓPRIA		FITA DE ADVERTÊNCIA "PERIGO - ALTA TENSÃO" OU "ATENÇÃO – FIBRA ÓTICA" EM PEAD PARA REDE DE DUTOS - FORNECIMENTO E INSTALAÇÃO	M			R$ 1,75	R$ 1,5600	R$ 0,1900	R$ 0,0000	R$ 0,0000	R$ 0,0000
------	I. ORSE	11201	FITA DE ADVERTÊNCIA DE REDE ELÉTRICA ENTERRADA	M	1,05000000	R$ 1,43	R$ 1,50	R$ 1,5015	R$ 0,0000	R$ 0,0000	R$ 0,0000	R$ 0,0000
------	C. SINAPI	88247	AUXILIAR DE ELETRICISTA COM ENCARGOS COMPLEMENTARES	H	0,01000000	R$ 24,84	R$ 0,25	R$ 0,0584	R$ 0,1900	R$ 0,0000	R$ 0,0000	R$ 0,0000

CD-C.1744	C. PRÓPRIA		CURVA 90 GRAUS EM ACO GALVANIZADO A FOGO ROSCA BSP NBR 5598 DIAMETRO DE 25 MM (1") - FORNECIMENTO E INSTALAÇÃO	UN			R$ 46,72	R$ 38,0700	R$ 8,6500	R$ 0,0000	R$ 0,0000	R$ 0,0000
------	I. SINAPI	1787	CURVA 90 GRAUS DE FERRO GALVANIZADO, COM ROSCA BSP FEMEA, DE 1"	UN	1,00000000	R$ 35,72	R$ 35,72	R$ 35,7200	R$ 0,0000	R$ 0,0000	R$ 0,0000	R$ 0,0000
------	C. SINAPI	88247	AUXILIAR DE ELETRICISTA COM ENCARGOS COMPLEMENTARES	H	0,20090000	R$ 24,84	R$ 4,99	R$ 1,1733	R$ 3,8171	R$ 0,0000	R$ 0,0000	R$ 0,0000
------	C. SINAPI	88264	ELETRICISTA COM ENCARGOS COMPLEMENTARES	H	0,20090000	R$ 29,90	R$ 6,01	R$ 1,1733	R$ 4,8337	R$ 0,0000	R$ 0,0000	R$ 0,0000

CD-C.1747	C. PRÓPRIA		CURVA 90 GRAUS EM ACO GALVANIZADO A FOGO ROSCA BSP NBR 5598 DIAMETRO DE 50 MM (2") - FORNECIMENTO E INSTALAÇÃO	UN			R$ 146,00	R$ 129,3400	R$ 16,6600	R$ 0,0000	R$ 0,0000	R$ 0,0000
------	I. SINAPI	1790	CURVA 90 GRAUS DE FERRO GALVANIZADO, COM ROSCA BSP FEMEA, DE 2"	UN	1,00000000	R$ 124,82	R$ 124,82	R$ 124,8200	R$ 0,0000	R$ 0,0000	R$ 0,0000	R$ 0,0000
------	C. SINAPI	88247	AUXILIAR DE ELETRICISTA COM ENCARGOS COMPLEMENTARES	H	0,38700000	R$ 24,84	R$ 9,61	R$ 2,2601	R$ 7,3530	R$ 0,0000	R$ 0,0000	R$ 0,0000
------	C. SINAPI	88264	ELETRICISTA COM ENCARGOS COMPLEMENTARES	H	0,38700000	R$ 29,90	R$ 11,57	R$ 2,2601	R$ 9,3112	R$ 0,0000	R$ 0,0000	R$ 0,0000

CD-C.1748	C. PRÓPRIA		CURVA 90 GRAUS EM ACO GALVANIZADO A FOGO ROSCA BSP NBR 5598 DIAMETRO DE 80 MM (3") - FORNECIMENTO E INSTALAÇÃO	UN			R$ 320,48	R$ 298,3900	R$ 22,0900	R$ 0,0000	R$ 0,0000	R$ 0,0000
------	I. SINAPI	1792	CURVA 90 GRAUS DE FERRO GALVANIZADO, COM ROSCA BSP FEMEA, DE 3"	UN	1,00000000	R$ 292,40	R$ 292,40	R$ 292,4000	R$ 0,0000	R$ 0,0000	R$ 0,0000	R$ 0,0000
------	C. SINAPI	88247	AUXILIAR DE ELETRICISTA COM ENCARGOS COMPLEMENTARES	H	0,51300000	R$ 24,84	R$ 12,74	R$ 2,9959	R$ 9,7470	R$ 0,0000	R$ 0,0000	R$ 0,0000
------	C. SINAPI	88264	ELETRICISTA COM ENCARGOS COMPLEMENTARES	H	0,51300000	R$ 29,90	R$ 15,34	R$ 2,9959	R$ 12,3428	R$ 0,0000	R$ 0,0000	R$ 0,0000

CD-C.1750	C. PRÓPRIA		DUTO ESPIRAL FLEXIVEL SINGELO PEAD D=32MM(1.1/4") REVESTIDO COM PVC COM FIO GUIA DE ACO GALVANIZADO, LANCADO DIRETO NO SOLO, INCL CONEXOES	M			R$ 12,31	R$ 7,4400	R$ 4,8700	R$ 0,0000	R$ 0,0000	R$ 0,0000
------	I. SINAPI	39247	ELETRODUTO/DUTO PEAD FLEXIVEL PAREDE SIMPLES, CORRUGACAO HELICOIDAL, COR PRETA, SEM ROSCA, DE 1 1/4", CRC 680 N, PARA CABEAMENTO SUBTERRANEO (NBR 15715)	M	1,05000000	R$ 5,83	R$ 6,12	R$ 6,1215	R$ 0,0000	R$ 0,0000	R$ 0,0000	R$ 0,0000
------	C. SINAPI	88247	AUXILIAR DE ELETRICISTA COM ENCARGOS COMPLEMENTARES	H	0,11300000	R$ 24,84	R$ 2,81	R$ 0,6599	R$ 2,1470	R$ 0,0000	R$ 0,0000	R$ 0,0000
------	C. SINAPI	88264	ELETRICISTA COM ENCARGOS COMPLEMENTARES	H	0,11300000	R$ 29,90	R$ 3,38	R$ 0,6599	R$ 2,7188	R$ 0,0000	R$ 0,0000	R$ 0,0000

CD-C.1888	C. PRÓPRIA		ELETRODUTO DE AÇO GALVANIZADO 2", INCLUSIVE CONEXÕES - FORNECIMENTO E INSTALAÇÃO	M			R$ 100,85	R$ 80,2700	R$ 20,5800	R$ 0,0000	R$ 0,0000	R$ 0,0000
------	I. SINAPI	7696	TUBO ACO GALVANIZADO COM COSTURA, CLASSE MEDIA, DN 2", E = *3,65* MM, PESO *5,10* KG/M (NBR 5580)	M	1,03900000	R$ 68,89	R$ 71,58	R$ 71,5767	R$ 0,0000	R$ 0,0000	R$ 0,0000	R$ 0,0000
------	I. SINAPI	2643	LUVA PARA ELETRODUTO, EM ACO GALVANIZADO ELETROLITICO, COM ROSCA,DIAMETRO DE 50 MM (2")	UN	0,33330000	R$ 9,33	R$ 3,11	R$ 3,1097	R$ 0,0000	R$ 0,0000	R$ 0,0000	R$ 0,0000
------	C. SINAPI	88247	AUXILIAR DE ELETRICISTA COM ENCARGOS COMPLEMENTARES	H	0,47800000	R$ 24,84	R$ 11,87	R$ 2,7915	R$ 9,0820	R$ 0,0000	R$ 0,0000	R$ 0,0000
------	C. SINAPI	88264	ELETRICISTA COM ENCARGOS COMPLEMENTARES	H	0,47800000	R$ 29,90	R$ 14,29	R$ 2,7915	R$ 11,5007	R$ 0,0000	R$ 0,0000	R$ 0,0000

CD-C.1889	C. PRÓPRIA		ELETRODUTO DE AÇO GALVANIZADO 3", INCLUSIVE CONEXÕES - FORNECIMENTO E INSTALAÇÃO	M			R$ 157,20	R$ 133,0000	R$ 24,2000	R$ 0,0000	R$ 0,0000	R$ 0,0000
------	I. SINAPI	7694	TUBO ACO GALVANIZADO COM COSTURA, CLASSE MEDIA, DN 3", E = *4,05* MM, PESO *8,47* KG/M (NBR 5580)	M	1,03900000	R$ 115,04	R$ 119,53	R$ 119,5266	R$ 0,0000	R$ 0,0000	R$ 0,0000	R$ 0,0000
------	I. SINAPI	2642	LUVA PARA ELETRODUTO, EM ACO GALVANIZADO ELETROLITICO, COM ROSCA, DIAMETRO DE 80 MM (3")	UN	0,33330000	R$ 20,72	R$ 6,91	R$ 6,9060	R$ 0,0000	R$ 0,0000	R$ 0,0000	R$ 0,0000
------	C. SINAPI	88247	AUXILIAR DE ELETRICISTA COM ENCARGOS COMPLEMENTARES	H	0,56200000	R$ 24,84	R$ 13,96	R$ 3,2821	R$ 10,6780	R$ 0,0000	R$ 0,0000	R$ 0,0000
------	C. SINAPI	88264	ELETRICISTA COM ENCARGOS COMPLEMENTARES	H	0,56200000	R$ 29,90	R$ 16,80	R$ 3,2821	R$ 13,5217	R$ 0,0000	R$ 0,0000	R$ 0,0000

CD-C.1955	C. PRÓPRIA		CAIXA DE PASSAGEM 70 X 46 X 80 CM FUNDO DE BRITA 15 CM REBOCADA INTERNAMENTE E=2CM E SEM TAMPA – FORNECIMENTO E INSTALAÇÃO	UN			R$ 448,61	R$ 216,9500	R$ 229,9000	R$ 1,6700	R$ 0,0000	R$ 0,0900
------	C. SINAPI	5678	RETROESCAVADEIRA SOBRE RODAS COM CARREGADEIRA, TRAÇÃO 4X4, POTÊNCIA LÍQ. 88 HP, CAÇAMBA CARREG. CAP. MÍN. 1 M3, CAÇAMBA RETRO CAP. 0,26 M3, PESO OPERACIONAL MÍN. 6.674 KG, PROFUNDIDADE ESCAVAÇÃO MÁX. 4,37 M - CHP DIURNO. AF_06/2014	CHP	0,00870000	R$ 152,88	R$ 1,33	R$ 0,4880	R$ 0,2834	R$ 0,5586	R$ 0,0000	R$ 0,0000
------	C. SINAPI	5679	RETROESCAVADEIRA SOBRE RODAS COM CARREGADEIRA, TRAÇÃO 4X4, POTÊNCIA LÍQ. 88 HP, CAÇAMBA CARREG. CAP. MÍN. 1 M3, CAÇAMBA RETRO CAP. 0,26 M3, PESO OPERACIONAL MÍN. 6.674 KG, PROFUNDIDADE ESCAVAÇÃO MÁX. 4,37 M - CHI DIURNO. AF_06/2014	CHI	0,02940000	R$ 69,53	R$ 2,04	R$ 0,1370	R$ 0,9579	R$ 0,9493	R$ 0,0000	R$ 0,0000
------	I. SINAPI	7258	TIJOLO CERAMICO MACICO COMUM DE *5 X 10 X 20* CM (L X A X C)	UN	169,80270000	R$ 0,53	R$ 90,00	R$ 89,9954	R$ 0,0000	R$ 0,0000	R$ 0,0000	R$ 0,0000
------	C. SINAPI	87316	ARGAMASSA TRAÇO 1:4 (EM VOLUME DE CIMENTO E AREIA GROSSA ÚMIDA) PARA CHAPISCO CONVENCIONAL, PREPARO MECÂNICO COM BETONEIRA 400 L. AF_08/2019	M3	0,00140000	R$ 555,00	R$ 0,78	R$ 0,5794	R$ 0,1931	R$ 0,0029	R$ 0,0000	R$ 0,0016
------	C. SINAPI	88628	ARGAMASSA TRAÇO 1:3 (EM VOLUME DE CIMENTO E AREIA MÉDIA ÚMIDA), PREPARO MECÂNICO COM BETONEIRA 400 L. AF_08/2019	M3	0,10120000	R$ 634,91	R$ 64,25	R$ 53,7261	R$ 10,2850	R$ 0,1569	R$ 0,0000	R$ 0,0850
------	C. SINAPI	100322	LASTRO COM MATERIAL GRANULAR (PEDRA BRITADA N.3), APLICADO EM PISOS OU LAJES SOBRE SOLO, ESPESSURA DE *10 CM*. AF_01/2024	M3	0,08100000	R$ 157,47	R$ 12,76	R$ 9,0364	R$ 3,7155	R$ 0,0032	R$ 0,0000	R$ 0,0000
------	C. SINAPI	88309	PEDREIRO COM ENCARGOS COMPLEMENTARES	H	5,43920000	R$ 27,93	R$ 151,92	R$ 31,8193	R$ 120,0975	R$ 0,0000	R$ 0,0000	R$ 0,0000
------	C. SINAPI	88316	SERVENTE COM ENCARGOS COMPLEMENTARES	H	5,43920000	R$ 23,08	R$ 125,54	R$ 31,1666	R$ 94,3701	R$ 0,0000	R$ 0,0000	R$ 0,0000

CD-C.2180	C. PRÓPRIA		SAÍDA HORIZONTAL EM AÇO PINTADO LISO PARA PERFILADO 38 X 38 MM - FORNECIMENTO E INSTALAÇÃO	UN			R$ 31,15	R$ 19,6400	R$ 11,5100	R$ 0,0000	R$ 0,0000	R$ 0,0000
------	I. ORSE	13378	SAÍDA PARA PERFILADO 38X38MM (REF. MOPA OU SIMILAR)	UN	1,00000000	R$ 7,50	R$ 7,50	R$ 7,5000	R$ 0,0000	R$ 0,0000	R$ 0,0000	R$ 0,0000
------	I. ORSE	6554	PARAFUSO CABEÇA LENTILHA AUTO-TRAVANTE 1/4" X 1/2"	UN	2,00000000	R$ 0,20	R$ 0,40	R$ 0,4000	R$ 0,0000	R$ 0,0000	R$ 0,0000	R$ 0,0000
------	I. ORSE	8347	ARRUELA LISA ZINCADA Ø 1/4"	UN	2,00000000	R$ 0,05	R$ 0,10	R$ 0,1000	R$ 0,0000	R$ 0,0000	R$ 0,0000	R$ 0,0000
------	I. SINAPI	39997	PORCA ZINCADA, SEXTAVADA, DIAMETRO 1/4"	UN	2,00000000	R$ 0,33	R$ 0,66	R$ 0,6600	R$ 0,0000	R$ 0,0000	R$ 0,0000	R$ 0,0000
------	I. SINAPI	2483	CONECTOR RETO DE ALUMINIO PARA ELETRODUTO DE 1", PARA ADAPTAR ENTRADA DE ELETRODUTO METALICO FLEXIVEL EM QUADROS	UN	1,00000000	R$ 4,80	R$ 4,80	R$ 4,8000	R$ 0,0000	R$ 0,0000	R$ 0,0000	R$ 0,0000
------	I. SINAPI	39176	BUCHA EM ALUMINIO, COM ROSCA, DE 1", PARA ELETRODUTO	UN	1,00000000	R$ 1,54	R$ 1,54	R$ 1,5400	R$ 0,0000	R$ 0,0000	R$ 0,0000	R$ 0,0000
------	I. SINAPI	39210	ARRUELA EM ALUMINIO, COM ROSCA, DE 1", PARA ELETRODUTO	UN	2,00000000	R$ 1,15	R$ 2,30	R$ 2,3000	R$ 0,0000	R$ 0,0000	R$ 0,0000	R$ 0,0000
------	C. SINAPI	88279	MONTADOR ELETROMECÃNICO COM ENCARGOS COMPLEMENTARES	H	0,20000000	R$ 44,41	R$ 8,88	R$ 1,1680	R$ 7,7140	R$ 0,0000	R$ 0,0000	R$ 0,0000
------	C. SINAPI	88247	AUXILIAR DE ELETRICISTA COM ENCARGOS COMPLEMENTARES	H	0,20000000	R$ 24,84	R$ 4,97	R$ 1,1680	R$ 3,8000	R$ 0,0000	R$ 0,0000	R$ 0,0000

CD-C.2804	C. PRÓPRIA		ELETRODUTO DE AÇO GALVANIZADO 1", INCLUSIVE CONEXÕES - FORNECIMENTO E INSTALAÇÃO	M			R$ 46,58	R$ 37,2700	R$ 9,3100	R$ 0,0000	R$ 0,0000	R$ 0,0000
------	I. SINAPI	40626	TUBO ACO GALVANIZADO COM COSTURA, CLASSE MEDIA, DN 1", E = 3,38 MM, PESO 2,50 KG/M (NBR 5580)	M	1,03900000	R$ 32,61	R$ 33,88	R$ 33,8818	R$ 0,0000	R$ 0,0000	R$ 0,0000	R$ 0,0000
------	I. SINAPI	2638	LUVA PARA ELETRODUTO, EM ACO GALVANIZADO ELETROLITICO, COM ROSCA, DIAMETRO DE 25 MM (1")	UN	0,33330000	R$ 2,60	R$ 0,87	R$ 0,8666	R$ 0,0000	R$ 0,0000	R$ 0,0000	R$ 0,0000
------	C. SINAPI	88247	AUXILIAR DE ELETRICISTA COM ENCARGOS COMPLEMENTARES	H	0,21630000	R$ 24,84	R$ 5,37	R$ 1,2632	R$ 4,1097	R$ 0,0000	R$ 0,0000	R$ 0,0000
------	C. SINAPI	88264	ELETRICISTA COM ENCARGOS COMPLEMENTARES	H	0,21630000	R$ 29,90	R$ 6,47	R$ 1,2632	R$ 5,2042	R$ 0,0000	R$ 0,0000	R$ 0,0000

CD-C.3038	C. PRÓPRIA		CAIXA DE PASSAGEM DE PAREDE, DE EMBUTIR, EM PVC, COM TAMPA APARAFUSADA, DIMENSOES 200 X 200 X 90 MM - FORNECIMENTO E INSTALAÇÃO	UN			R$ 88,63	R$ 73,6200	R$ 15,0100	R$ 0,0000	R$ 0,0000	R$ 0,0000
------	I. SINAPI	39812	CAIXA DE PASSAGEM ELETRICA DE PAREDE, DE EMBUTIR, EM PVC, COM TAMPA APARAFUSADA, DIMENSOES 200 X 200 X *90* MM	UN	1,00000000	R$ 67,21	R$ 67,21	R$ 67,2100	R$ 0,0000	R$ 0,0000	R$ 0,0000	R$ 0,0000
------	C. SINAPI	87367	ARGAMASSA TRAÇO 1:1:6 (EM VOLUME DE CIMENTO, CAL E AREIA MÉDIA ÚMIDA) PARA EMBOÇO/MASSA ÚNICA/ASSENTAMENTO DE ALVENARIA DE VEDAÇÃO, PREPARO MANUAL. AF_08/2019	M3	0,00500000	R$ 715,35	R$ 3,58	R$ 2,6026	R$ 0,9742	R$ 0,0000	R$ 0,0000	R$ 0,0000
------	C. SINAPI	88247	AUXILIAR DE ELETRICISTA COM ENCARGOS COMPLEMENTARES	H	0,32590000	R$ 24,84	R$ 8,10	R$ 1,9033	R$ 6,1921	R$ 0,0000	R$ 0,0000	R$ 0,0000
------	C. SINAPI	88264	ELETRICISTA COM ENCARGOS COMPLEMENTARES	H	0,32590000	R$ 29,90	R$ 9,74	R$ 1,9033	R$ 7,8412	R$ 0,0000	R$ 0,0000	R$ 0,0000

CD-C.3041	C. PRÓPRIA		CAIXA DE PASSAGEM DE PAREDE, DE SOBREPOR, EM TERMOPLASTICO / PVC, COM TAMPA APARAFUSA, DIMENSOES 200 X 200 X 100 MM - FORNECIMENTO E INSTALAÇÃO	UN			R$ 94,41	R$ 79,5100	R$ 14,9000	R$ 0,0000	R$ 0,0000	R$ 0,0000
------	I. SINAPI	43098	CAIXA DE PASSAGEM ELETRICA DE PAREDE, DE SOBREPOR, EM TERMOPLASTICO / PVC, COM TAMPA APARAFUSADA, DIMENSOES 200 X 200 X *100* MM	UN	1,00000000	R$ 75,47	R$ 75,47	R$ 75,4700	R$ 0,0000	R$ 0,0000	R$ 0,0000	R$ 0,0000
------	C. SINAPI	88247	AUXILIAR DE ELETRICISTA COM ENCARGOS COMPLEMENTARES	H	0,34600000	R$ 24,84	R$ 8,59	R$ 2,0206	R$ 6,5740	R$ 0,0000	R$ 0,0000	R$ 0,0000
------	C. SINAPI	88264	ELETRICISTA COM ENCARGOS COMPLEMENTARES	H	0,34600000	R$ 29,90	R$ 10,35	R$ 2,0206	R$ 8,3248	R$ 0,0000	R$ 0,0000	R$ 0,0000

CD-C.3042	C. PRÓPRIA		CAIXA DE PASSAGEM DE PAREDE, DE SOBREPOR, EM PVC, COM TAMPA APARAFUSADA, DIMENSOES 300 X 300 X 100 MM - FORNECIMENTO E INSTALAÇÃO	UN			R$ 154,41	R$ 139,5100	R$ 14,9000	R$ 0,0000	R$ 0,0000	R$ 0,0000
------	I. SINAPI	43102	CAIXA DE PASSAGEM ELETRICA DE PAREDE, DE SOBREPOR, EM PVC, COM TAMPA APARAFUSADA, DIMENSOES 300 X 300 X *100* MM	UN	1,00000000	R$ 135,47	R$ 135,47	R$ 135,4700	R$ 0,0000	R$ 0,0000	R$ 0,0000	R$ 0,0000
------	C. SINAPI	88247	AUXILIAR DE ELETRICISTA COM ENCARGOS COMPLEMENTARES	H	0,34600000	R$ 24,84	R$ 8,59	R$ 2,0206	R$ 6,5740	R$ 0,0000	R$ 0,0000	R$ 0,0000
------	C. SINAPI	88264	ELETRICISTA COM ENCARGOS COMPLEMENTARES	H	0,34600000	R$ 29,90	R$ 10,35	R$ 2,0206	R$ 8,3248	R$ 0,0000	R$ 0,0000	R$ 0,0000

CD-C.3116	C. PRÓPRIA		ENVELOPAMENTO DE ELETRODUTO COM AREIA MÉDIA E SEM COMPACTAÇÃO - FORNECIMENTO E INSTALAÇÃO	M3			R$ 78,02	R$ 65,6100	R$ 11,6500	R$ 0,7600	R$ 0,0000	R$ 0,0000
------	I. SINAPI	368	AREIA PARA ATERRO - POSTO JAZIDA/FORNECEDOR (RETIRADO NA JAZIDA, SEM TRANSPORTE)	M3	1,25000000	R$ 48,50	R$ 60,63	R$ 60,6250	R$ 0,0000	R$ 0,0000	R$ 0,0000	R$ 0,0000
------	C. SINAPI	5901	CAMINHÃO PIPA 10.000 L TRUCADO, PESO BRUTO TOTAL 23.000 KG, CARGA ÚTIL MÁXIMA 15.935 KG, DISTÂNCIA ENTRE EIXOS 4,8 M, POTÊNCIA 230 CV, INCLUSIVE TANQUE DE AÇO PARA TRANSPORTE DE ÁGUA - CHP DIURNO. AF_06/2014	CHP	0,00600000	R$ 324,63	R$ 1,95	R$ 1,1915	R$ 0,1419	R$ 0,6144	R$ 0,0000	R$ 0,0000
------	C. SINAPI	5903	CAMINHÃO PIPA 10.000 L TRUCADO, PESO BRUTO TOTAL 23.000 KG, CARGA ÚTIL MÁXIMA 15.935 KG, DISTÂNCIA ENTRE EIXOS 4,8 M, POTÊNCIA 230 CV, INCLUSIVE TANQUE DE AÇO PARA TRANSPORTE DE ÁGUA - CHI DIURNO. AF_06/2014	CHI	0,00300000	R$ 75,89	R$ 0,23	R$ 0,0140	R$ 0,0710	R$ 0,1427	R$ 0,0000	R$ 0,0000
------	C. SINAPI	88316	SERVENTE COM ENCARGOS COMPLEMENTARES	H	0,65900000	R$ 23,08	R$ 15,21	R$ 3,7761	R$ 11,4337	R$ 0,0000	R$ 0,0000	R$ 0,0000

CD-C.3706	C. PRÓPRIA		TAMPA DE ENCAIXE PARA REDUÇÃO CONCÊNTRICA 100-50 X 50 M EM AÇO PINTADO PERFURADA PARA ELETROCALHA - FORNECIMENTO E INSTALAÇÃO	UN			R$ 9,19	R$ 7,0400	R$ 2,1500	R$ 0,0000	R$ 0,0000	R$ 0,0000
------	I. PRÓPRIO	CD-I.3804	TAMPA DE ENCAIXE PARA REDUÇÃO CONCÊNTRICA 100-50 X 50 M EM AÇO PINTADO PERFURADA PARA ELETROCALHA	PÇ	1,00000000	R$ 6,46	R$ 6,46	R$ 6,4600	R$ 0,0000	R$ 0,0000	R$ 0,0000	R$ 0,0000
------	C. SINAPI	88247	AUXILIAR DE ELETRICISTA COM ENCARGOS COMPLEMENTARES	H	0,05000000	R$ 24,84	R$ 1,24	R$ 0,2920	R$ 0,9500	R$ 0,0000	R$ 0,0000	R$ 0,0000
------	C. SINAPI	88264	ELETRICISTA COM ENCARGOS COMPLEMENTARES	H	0,05000000	R$ 29,90	R$ 1,50	R$ 0,2920	R$ 1,2030	R$ 0,0000	R$ 0,0000	R$ 0,0000

CD-C.3816	C. PRÓPRIA		FITA ANTICORROSIVA 50 MM PARA DUTOS METÁLICOS ENTERRADOS - REF 3M SCOTCHRAP (R) - FORNECIMENTO E INSTALAÇÃO	M			R$ 13,57	R$ 9,9800	R$ 3,5900	R$ 0,0000	R$ 0,0000	R$ 0,0000
------	I. PRÓPRIO	CD-I.3957	FITA ANTICORROSIVA 50 MM PARA DUTOS METÁLICOS ENTERRADOS - REF 3M SCOTCHRAP (R)	M	1,05000000	R$ 8,58	R$ 9,01	R$ 9,0090	R$ 0,0000	R$ 0,0000	R$ 0,0000	R$ 0,0000
------	C. SINAPI	88247	AUXILIAR DE ELETRICISTA COM ENCARGOS COMPLEMENTARES	H	0,08330000	R$ 24,84	R$ 2,07	R$ 0,4865	R$ 1,5827	R$ 0,0000	R$ 0,0000	R$ 0,0000
------	C. SINAPI	88264	ELETRICISTA COM ENCARGOS COMPLEMENTARES	H	0,08330000	R$ 29,90	R$ 2,49	R$ 0,4865	R$ 2,0042	R$ 0,0000	R$ 0,0000	R$ 0,0000

CE-C.1348	C. PRÓPRIA		CABO DE FIBRA ÓPTICA MONOMODO 6F, NÚCLEO GELEADO, LSZH, ANTI-ROEDOR, G.652D - FORNECIMENTO E INSTALAÇÃO	M			R$ 14,34	R$ 10,0300	R$ 4,3100	R$ 0,0000	R$ 0,0000	R$ 0,0000
------	I. PRÓPRIO	CE-I.1259	CABO DE FIBRA ÓPTICA MONOMODO 6F, NÚCLEO GELEADO, ANTI-ROEDOR, G.652D	M	1,02000000	R$ 8,69	R$ 8,86	R$ 8,8638	R$ 0,0000	R$ 0,0000	R$ 0,0000	R$ 0,0000
------	C. SINAPI	88264	ELETRICISTA COM ENCARGOS COMPLEMENTARES	H	0,10000000	R$ 29,90	R$ 2,99	R$ 0,5840	R$ 2,4060	R$ 0,0000	R$ 0,0000	R$ 0,0000
------	C. SINAPI	88247	AUXILIAR DE ELETRICISTA COM ENCARGOS COMPLEMENTARES	H	0,10000000	R$ 24,84	R$ 2,48	R$ 0,5840	R$ 1,9000	R$ 0,0000	R$ 0,0000	R$ 0,0000

CE-C.1349	C. PRÓPRIA		DISTRIBUIDOR INTERNO ÓPTICO (DIO) MÓDULO BÁSICO E KIT DE ADAPTADORES - REF: FURUKAWA A270 35260036 – FORNECIMENTO E INSTALAÇÃO	UN			R$ 1.990,36	R$ 1.881,8200	R$ 108,5400	R$ 0,0000	R$ 0,0000	R$ 0,0000
------	I. PRÓPRIO	CE-I.1260	DISTRIBUIDOR ÓTICO INTERNO (DIO) - MÓDULO BÁSICO - REF: FURUKAWA A270 35260036	PÇ	1,00000000	R$ 1.459,90	R$ 1.459,90	R$ 1.459,9000	R$ 0,0000	R$ 0,0000	R$ 0,0000	R$ 0,0000
------	I. PRÓPRIO	CE-I.1262	KIT SUPORTE DE ADAPTADORES PARA DIO 3PEÇAS REF: FURUKAWA 35260402	UN	2,00000000	R$ 67,30	R$ 134,60	R$ 134,6000	R$ 0,0000	R$ 0,0000	R$ 0,0000	R$ 0,0000
------	I. PRÓPRIO	CE-I.1261	KIT BANDEJA DE EMENDA PARA DIO 12F. REF: FURUKAWA 35260412	UN	1,00000000	R$ 263,96	R$ 263,96	R$ 263,9600	R$ 0,0000	R$ 0,0000	R$ 0,0000	R$ 0,0000
------	C. SINAPI	88264	ELETRICISTA COM ENCARGOS COMPLEMENTARES	H	2,00000000	R$ 29,90	R$ 59,80	R$ 11,6800	R$ 48,1200	R$ 0,0000	R$ 0,0000	R$ 0,0000
------	C. SINAPI	88266	ELETROTÉCNICO COM ENCARGOS COMPLEMENTARES	H	2,00000000	R$ 36,05	R$ 72,10	R$ 11,6800	R$ 60,4200	R$ 0,0000	R$ 0,0000	R$ 0,0000

CE-C.1351	C. PRÓPRIA		CORDÃO ÓPTICO DUPLEX 5,9 SM LC-UPC/LC-UPC 2,5 M – SOMENTE FORNECIMENTO	UN			R$ 87,50	R$ 87,5000	R$ 0,0000	R$ 0,0000	R$ 0,0000	R$ 0,0000
------	I. PRÓPRIO	CE-I.1380	CORDÃO ÓPTICO DUPLEX SM LC-UPC-LC-UPC 2,5 M	PÇ	1,00000000	R$ 87,50	R$ 87,50	R$ 87,5000	R$ 0,0000	R$ 0,0000	R$ 0,0000	R$ 0,0000

CE-C.1352	C. PRÓPRIA		EXTENSÃO ÓPTICA DUPLEX CONECTORIZADA (PIGTAIL+ADAPTADOR) SM LC-UPC LWP 1.5M. REF. FURUKAWA 33000158 - FORNECIMENTO E INSTALAÇÃO	UN			R$ 221,24	R$ 216,9300	R$ 4,3100	R$ 0,0000	R$ 0,0000	R$ 0,0000
------	I. PRÓPRIO	CE-I.1263	EXTENSÃO ÓPTICA DUPLEX CONECTORIZADA (PIGTAIL+ADAPTADOR) SM LC-UPC LWP 1.5M. REF. FURUKAWA 33000158	UN	1,00000000	R$ 215,76	R$ 215,76	R$ 215,7600	R$ 0,0000	R$ 0,0000	R$ 0,0000	R$ 0,0000
------	C. SINAPI	88247	AUXILIAR DE ELETRICISTA COM ENCARGOS COMPLEMENTARES	H	0,10000000	R$ 24,84	R$ 2,48	R$ 0,5840	R$ 1,9000	R$ 0,0000	R$ 0,0000	R$ 0,0000
------	C. SINAPI	88264	ELETRICISTA COM ENCARGOS COMPLEMENTARES	H	0,10000000	R$ 29,90	R$ 2,99	R$ 0,5840	R$ 2,4060	R$ 0,0000	R$ 0,0000	R$ 0,0000

CE-C.1358	C. PRÓPRIA		FUSÃO DE FIBRA ÓPTICA MONOMODO	UN			R$ 104,16	R$ 17,2100	R$ 79,9500	R$ 7,0000	R$ 0,0000	R$ 0,0000
------	C. PRÓPRIA	CE-C.2008	EQUIPAMENTO PARA FUSÃO DE FIBRA ÓPTICA - DEPRECIAÇÃO	H	1,47318800	R$ 4,75	R$ 7,00	R$ 0,0000	R$ 0,0000	R$ 6,9976	R$ 0,0000	R$ 0,0000
------	C. SINAPI	88264	ELETRICISTA COM ENCARGOS COMPLEMENTARES	H	1,47318800	R$ 29,90	R$ 44,05	R$ 8,6034	R$ 35,4449	R$ 0,0000	R$ 0,0000	R$ 0,0000
------	C. SINAPI	88266	ELETROTÉCNICO COM ENCARGOS COMPLEMENTARES	H	1,47318800	R$ 36,05	R$ 53,11	R$ 8,6034	R$ 44,5050	R$ 0,0000	R$ 0,0000	R$ 0,0000

CE-C.1359	C. PRÓPRIA		CERTIFICAÇÃO DE CANAL ÓPTICO MONOMODO	UN			R$ 39,58	R$ 11,4600	R$ 27,1400	R$ 0,9800	R$ 0,0000	R$ 0,0000
------	C. PRÓPRIA	CE-C.2009	EQUIPAMENTO PARA MEDIÇÃO DE DESEMPENHO DE CANAIS ÓPTICOS - DEPRECIAÇÃO	H	0,50000000	R$ 1,95	R$ 0,98	R$ 0,0000	R$ 0,0000	R$ 0,9750	R$ 0,0000	R$ 0,0000
------	I. PRÓPRIO	CD-I.1296	ETIQUETA PARA IDENTIFICAÇÃO DE PONTOS ELÉTRICOS E DE REDE – FITA BROTHER MK-232 12MM	M	0,05000000	R$ 11,40	R$ 0,57	R$ 0,5700	R$ 0,0000	R$ 0,0000	R$ 0,0000	R$ 0,0000
------	I. PRÓPRIO	CE-I.1381	ROLO DE FITA EM VINIL LAMINADO PARA ETIQUETADORA PARA IDENTIFICAÇÃO DE CABO UTP. REF. M21-1500-427 BRADY	M	0,05000000	R$ 100,97	R$ 5,05	R$ 5,0485	R$ 0,0000	R$ 0,0000	R$ 0,0000	R$ 0,0000
------	C. SINAPI	88264	ELETRICISTA COM ENCARGOS COMPLEMENTARES	H	0,50000000	R$ 29,90	R$ 14,95	R$ 2,9200	R$ 12,0300	R$ 0,0000	R$ 0,0000	R$ 0,0000
------	C. SINAPI	88266	ELETROTÉCNICO COM ENCARGOS COMPLEMENTARES	H	0,50000000	R$ 36,05	R$ 18,03	R$ 2,9200	R$ 15,1050	R$ 0,0000	R$ 0,0000	R$ 0,0000

CE-C.1360	C. PRÓPRIA		CERTIFICAÇÃO DE PONTOS CAT6	UN			R$ 29,80	R$ 9,5100	R$ 18,0900	R$ 2,2000	R$ 0,0000	R$ 0,0000
------	C. PRÓPRIA	CE-C.2010	EQUIPAMENTO PARA MEDIÇÃO DE DESEMPENHO DE CANAIS METÁLICOS EM PAR TRANÇADO - DEPRECIAÇÃO	H	0,33330000	R$ 6,60	R$ 2,20	R$ 0,0000	R$ 0,0000	R$ 2,1998	R$ 0,0000	R$ 0,0000
------	I. PRÓPRIO	CD-I.1296	ETIQUETA PARA IDENTIFICAÇÃO DE PONTOS ELÉTRICOS E DE REDE – FITA BROTHER MK-232 12MM	M	0,05000000	R$ 11,40	R$ 0,57	R$ 0,5700	R$ 0,0000	R$ 0,0000	R$ 0,0000	R$ 0,0000
------	I. PRÓPRIO	CE-I.1381	ROLO DE FITA EM VINIL LAMINADO PARA ETIQUETADORA PARA IDENTIFICAÇÃO DE CABO UTP. REF. M21-1500-427 BRADY	M	0,05000000	R$ 100,97	R$ 5,05	R$ 5,0485	R$ 0,0000	R$ 0,0000	R$ 0,0000	R$ 0,0000
------	C. SINAPI	88264	ELETRICISTA COM ENCARGOS COMPLEMENTARES	H	0,33330000	R$ 29,90	R$ 9,97	R$ 1,9465	R$ 8,0192	R$ 0,0000	R$ 0,0000	R$ 0,0000
------	C. SINAPI	88266	ELETROTÉCNICO COM ENCARGOS COMPLEMENTARES	H	0,33330000	R$ 36,05	R$ 12,02	R$ 1,9465	R$ 10,0690	R$ 0,0000	R$ 0,0000	R$ 0,0000

CE-C.1369	C. PRÓPRIA		PONTO DE REDE CAT6 INSTALAÇÃO APARENTE 1 X RJ45 EM CONDULETE 1" - FORNECIMENTO E INSTALAÇÃO	UN			R$ 96,61	R$ 64,3400	R$ 32,2700	R$ 0,0000	R$ 0,0000	R$ 0,0000
------	C. SINAPI	95809	CONDULETE DE PVC, TIPO LL, PARA ELETRODUTO DE PVC SOLDÁVEL DN 32 MM (1''), APARENTE - FORNECIMENTO E INSTALAÇÃO. AF_10/2022	UN	1,00000000	R$ 39,52	R$ 39,52	R$ 20,1700	R$ 19,3500	R$ 0,0000	R$ 0,0000	R$ 0,0000
------	I. SINAPI	39601	CONECTOR / TOMADA FEMEA RJ 45, CATEGORIA 6 (CAT 6) PARA CABOS	UN	1,00000000	R$ 34,92	R$ 34,92	R$ 34,9200	R$ 0,0000	R$ 0,0000	R$ 0,0000	R$ 0,0000
------	I. SINAPI	39350	TAMPA PARA CONDULETE, EM PVC, PARA 1 MODULO RJ	UN	1,00000000	R$ 3,91	R$ 3,91	R$ 3,9100	R$ 0,0000	R$ 0,0000	R$ 0,0000	R$ 0,0000
------	I. SINAPI	38099	SUPORTE DE FIXACAO PARA ESPELHO / PLACA 4" X 2", PARA 3 MODULOS, PARA INSTALACAO DE TOMADAS E INTERRUPTORES (SOMENTE SUPORTE)	UN	1,00000000	R$ 1,84	R$ 1,84	R$ 1,8400	R$ 0,0000	R$ 0,0000	R$ 0,0000	R$ 0,0000
------	C. SINAPI	88247	AUXILIAR DE ELETRICISTA COM ENCARGOS COMPLEMENTARES	H	0,30000000	R$ 24,84	R$ 7,45	R$ 1,7520	R$ 5,7000	R$ 0,0000	R$ 0,0000	R$ 0,0000
------	C. SINAPI	88264	ELETRICISTA COM ENCARGOS COMPLEMENTARES	H	0,30000000	R$ 29,90	R$ 8,97	R$ 1,7520	R$ 7,2180	R$ 0,0000	R$ 0,0000	R$ 0,0000

CE-C.1463	C. PRÓPRIA		RÉGUA 19” ABS C/8 TOMADAS 10 A NBR 14136 - FORNECIMENTO E INSTALAÇÃO	UN			R$ 145,58	R$ 141,2700	R$ 4,3100	R$ 0,0000	R$ 0,0000	R$ 0,0000
------	I. ORSE	13767	REGUÁ P/RACK 19" COM 8 X 2P+T	UN	1,00000000	R$ 136,50	R$ 136,50	R$ 136,5000	R$ 0,0000	R$ 0,0000	R$ 0,0000	R$ 0,0000
------	I. PRÓPRIO	CE-I.1292	PORCA GAIOLA M5 METÁLICA E PARAFUSO PHILIPS M5 X 16 NIQUELADO C/ DUAS ARRUELAS	UN	4,00000000	R$ 0,90	R$ 3,60	R$ 3,6000	R$ 0,0000	R$ 0,0000	R$ 0,0000	R$ 0,0000
------	C. SINAPI	88247	AUXILIAR DE ELETRICISTA COM ENCARGOS COMPLEMENTARES	H	0,10000000	R$ 24,84	R$ 2,48	R$ 0,5840	R$ 1,9000	R$ 0,0000	R$ 0,0000	R$ 0,0000
------	C. SINAPI	88264	ELETRICISTA COM ENCARGOS COMPLEMENTARES	H	0,10000000	R$ 29,90	R$ 2,99	R$ 0,5840	R$ 2,4060	R$ 0,0000	R$ 0,0000	R$ 0,0000

CE-C.1466	C. PRÓPRIA		FRENTE FALSA 19” X 1U METÁLICA PINTURA COR PRETA - FORNECIMENTO E INSTALAÇÃO	UN			R$ 23,52	R$ 21,3700	R$ 2,1500	R$ 0,0000	R$ 0,0000	R$ 0,0000
------	I. ORSE	1659	PAINEL DE FECHAMENTO 19"	UN	1,00000000	R$ 17,19	R$ 17,19	R$ 17,1900	R$ 0,0000	R$ 0,0000	R$ 0,0000	R$ 0,0000
------	I. PRÓPRIO	CE-I.1292	PORCA GAIOLA M5 METÁLICA E PARAFUSO PHILIPS M5 X 16 NIQUELADO C/ DUAS ARRUELAS	UN	4,00000000	R$ 0,90	R$ 3,60	R$ 3,6000	R$ 0,0000	R$ 0,0000	R$ 0,0000	R$ 0,0000
------	C. SINAPI	88247	AUXILIAR DE ELETRICISTA COM ENCARGOS COMPLEMENTARES	H	0,05000000	R$ 24,84	R$ 1,24	R$ 0,2920	R$ 0,9500	R$ 0,0000	R$ 0,0000	R$ 0,0000
------	C. SINAPI	88264	ELETRICISTA COM ENCARGOS COMPLEMENTARES	H	0,05000000	R$ 29,90	R$ 1,50	R$ 0,2920	R$ 1,2030	R$ 0,0000	R$ 0,0000	R$ 0,0000

CE-C.1479	C. PRÓPRIA		PATCH CORD METÁLICO U/UTP CAT.6 1,5 M - SOMENTE FORNECIMENTO	UN			R$ 26,47	R$ 26,4700	R$ 0,0000	R$ 0,0000	R$ 0,0000	R$ 0,0000
------	I. SINAPI	39606	PATCH CORD (CABO DE REDE), CATEGORIA 6 (CAT 6) UTP, 23 AWG, 4 PARES, EXTENSAO DE 1,50 M	UN	1,00000000	R$ 26,47	R$ 26,47	R$ 26,4700	R$ 0,0000	R$ 0,0000	R$ 0,0000	R$ 0,0000

CE-C.1480	C. PRÓPRIA		PATCH CORD METÁLICO U/UTP CAT.6 2,5 M - SOMENTE FORNECIMENTO	UN			R$ 35,81	R$ 35,8100	R$ 0,0000	R$ 0,0000	R$ 0,0000	R$ 0,0000
------	I. SINAPI	39607	PATCH CORD (CABO DE REDE), CATEGORIA 6 (CAT 6) UTP, 23 AWG, 4 PARES, EXTENSAO DE 2,50 M	UN	1,00000000	R$ 35,81	R$ 35,81	R$ 35,8100	R$ 0,0000	R$ 0,0000	R$ 0,0000	R$ 0,0000

CE-C.1798	C. PRÓPRIA		GUIA DE CABOS 1U COM TAMPA 19" - REF FURUKAWA 35150502 - FORNECIMENTO E INSTALAÇÃO	UN			R$ 33,15	R$ 24,5400	R$ 8,6100	R$ 0,0000	R$ 0,0000	R$ 0,0000
------	I. ORSE	1089	GUIA DE CABOS FECHADO 19" 1U	UN	1,00000000	R$ 18,60	R$ 18,60	R$ 18,6000	R$ 0,0000	R$ 0,0000	R$ 0,0000	R$ 0,0000
------	I. PRÓPRIO	CE-I.1292	PORCA GAIOLA M5 METÁLICA E PARAFUSO PHILIPS M5 X 16 NIQUELADO C/ DUAS ARRUELAS	UN	4,00000000	R$ 0,90	R$ 3,60	R$ 3,6000	R$ 0,0000	R$ 0,0000	R$ 0,0000	R$ 0,0000
------	C. SINAPI	88247	AUXILIAR DE ELETRICISTA COM ENCARGOS COMPLEMENTARES	H	0,20000000	R$ 24,84	R$ 4,97	R$ 1,1680	R$ 3,8000	R$ 0,0000	R$ 0,0000	R$ 0,0000
------	C. SINAPI	88264	ELETRICISTA COM ENCARGOS COMPLEMENTARES	H	0,20000000	R$ 29,90	R$ 5,98	R$ 1,1680	R$ 4,8120	R$ 0,0000	R$ 0,0000	R$ 0,0000

CE-C.1856	C. PRÓPRIA		RACK DE PAREDE NETWORK 19" X 12U, 570X600 MM, PINTURA EM MICRO EPÓXI COR PRETA RAL 9004. REF. IP METAL 1001260600 - FORNECIMENTO E INSTALAÇÃO	UN			R$ 772,15	R$ 707,5600	R$ 64,5900	R$ 0,0000	R$ 0,0000	R$ 0,0000
------	I. ORSE	13765	RACK DE PAREDE 19" X 12 U"S X 570MM	UN	1,00000000	R$ 683,00	R$ 683,00	R$ 683,0000	R$ 0,0000	R$ 0,0000	R$ 0,0000	R$ 0,0000
------	I. SINAPI	7583	BUCHA DE NYLON SEM ABA S8, COM PARAFUSO DE 4,80 X 50 MM EM ACO ZINCADO COM ROSCA SOBERBA, CABECA CHATA E FENDA PHILLIPS	UN	8,00000000	R$ 0,88	R$ 7,04	R$ 7,0400	R$ 0,0000	R$ 0,0000	R$ 0,0000	R$ 0,0000
------	C. SINAPI	88264	ELETRICISTA COM ENCARGOS COMPLEMENTARES	H	1,50000000	R$ 29,90	R$ 44,85	R$ 8,7600	R$ 36,0900	R$ 0,0000	R$ 0,0000	R$ 0,0000
------	C. SINAPI	88247	AUXILIAR DE ELETRICISTA COM ENCARGOS COMPLEMENTARES	H	1,50000000	R$ 24,84	R$ 37,26	R$ 8,7600	R$ 28,5000	R$ 0,0000	R$ 0,0000	R$ 0,0000

CE-C.1867	C. PRÓPRIA		CONVERSOR DE MÍDIA GIGABIT DE MONOMODO SC PARA ETHERNET - FORNECIMENTO INSTALAÇÃO	UN			R$ 305,11	R$ 296,5000	R$ 8,6100	R$ 0,0000	R$ 0,0000	R$ 0,0000
------	I. PRÓPRIO	CE-I.1685	CONVERSOR DE MÍDIA GIGABIT DE MONOMODO SC PARA ETHERNET	UN	1,00000000	R$ 294,16	R$ 294,16	R$ 294,1600	R$ 0,0000	R$ 0,0000	R$ 0,0000	R$ 0,0000
------	C. SINAPI	88247	AUXILIAR DE ELETRICISTA COM ENCARGOS COMPLEMENTARES	H	0,20000000	R$ 24,84	R$ 4,97	R$ 1,1680	R$ 3,8000	R$ 0,0000	R$ 0,0000	R$ 0,0000
------	C. SINAPI	88264	ELETRICISTA COM ENCARGOS COMPLEMENTARES	H	0,20000000	R$ 29,90	R$ 5,98	R$ 1,1680	R$ 4,8120	R$ 0,0000	R$ 0,0000	R$ 0,0000

CE-C.2008	C. PRÓPRIA		EQUIPAMENTO PARA FUSÃO DE FIBRA ÓPTICA - DEPRECIAÇÃO	H			R$ 4,75	R$ 0,0000	R$ 0,0000	R$ 4,7500	R$ 0,0000	R$ 0,0000
------	I. PRÓPRIO	ED-I.1275	EQUIPAMENTO PARA FUSÃO DE FIBRA ÓPTICA	UN	0,00038000	R$ 12.505,17	R$ 4,75	R$ 0,0000	R$ 0,0000	R$ 4,7520	R$ 0,0000	R$ 0,0000

CE-C.2009	C. PRÓPRIA		EQUIPAMENTO PARA MEDIÇÃO DE DESEMPENHO DE CANAIS ÓPTICOS - DEPRECIAÇÃO	H			R$ 1,95	R$ 0,0000	R$ 0,0000	R$ 1,9500	R$ 0,0000	R$ 0,0000
------	I. PRÓPRIO	ED-I.1276	EQUIPAMENTO PARA MEDIÇÃO DE DESEMPENHO DE CANAIS ÓPTICOS	UN	0,00038000	R$ 5.124,76	R$ 1,95	R$ 0,0000	R$ 0,0000	R$ 1,9474	R$ 0,0000	R$ 0,0000

CE-C.2010	C. PRÓPRIA		EQUIPAMENTO PARA MEDIÇÃO DE DESEMPENHO DE CANAIS METÁLICOS EM PAR TRANÇADO - DEPRECIAÇÃO	H			R$ 6,60	R$ 0,0000	R$ 0,0000	R$ 6,6000	R$ 0,0000	R$ 0,0000
------	I. PRÓPRIO	ED-I.1277	EQUIPAMENTO PARA MEDIÇÃO DE DESEMPENHO DE CANAIS METÁLICOS EM PAR TRANÇADO	UN	0,00038000	R$ 17.363,00	R$ 6,60	R$ 0,0000	R$ 0,0000	R$ 6,5979	R$ 0,0000	R$ 0,0000

CE-C.2181	C. PRÓPRIA		COMISSIONAMENTO DO SISTEMA DE SEGURANÇA PATRIMONIAL COM EMISSÃO DE LAUDO	H			R$ 96,93	R$ 11,6800	R$ 84,5400	R$ 0,0000	R$ 0,0000	R$ 0,7100
------	C. PRÓPRIA	IA-C.3652	ENGENHEIRO ELETRICISTA DE OBRA PLENO COM ENCARGOS COMPLEMENTARES	H	0,33333300	R$ 126,58	R$ 42,19	R$ 0,0033	R$ 41,4833	R$ 0,0000	R$ 0,0000	R$ 0,7067
------	C. SINAPI	88264	ELETRICISTA COM ENCARGOS COMPLEMENTARES	H	1,00000000	R$ 29,90	R$ 29,90	R$ 5,8400	R$ 24,0600	R$ 0,0000	R$ 0,0000	R$ 0,0000
------	C. SINAPI	88247	AUXILIAR DE ELETRICISTA COM ENCARGOS COMPLEMENTARES	H	1,00000000	R$ 24,84	R$ 24,84	R$ 5,8400	R$ 19,0000	R$ 0,0000	R$ 0,0000	R$ 0,0000

CE-C.2462	C. PRÓPRIA		PONTO DE REDE CAT6 INSTALAÇÃO EMBUTIDA 2 X RJ45 - FORNECIMENTO E INSTALAÇÃO	UN			R$ 101,61	R$ 81,4700	R$ 20,1400	R$ 0,0000	R$ 0,0000	R$ 0,0000
------	I. SINAPI	39601	CONECTOR / TOMADA FEMEA RJ 45, CATEGORIA 6 (CAT 6) PARA CABOS	UN	2,00000000	R$ 34,92	R$ 69,84	R$ 69,8400	R$ 0,0000	R$ 0,0000	R$ 0,0000	R$ 0,0000
------	I. SINAPI	39351	TAMPA PARA CONDULETE, EM PVC, PARA 2 MODULOS RJ	UN	1,00000000	R$ 4,53	R$ 4,53	R$ 4,5300	R$ 0,0000	R$ 0,0000	R$ 0,0000	R$ 0,0000
------	I. SINAPI	38099	SUPORTE DE FIXACAO PARA ESPELHO / PLACA 4" X 2", PARA 3 MODULOS, PARA INSTALACAO DE TOMADAS E INTERRUPTORES (SOMENTE SUPORTE)	UN	1,00000000	R$ 1,84	R$ 1,84	R$ 1,8400	R$ 0,0000	R$ 0,0000	R$ 0,0000	R$ 0,0000
------	C. SINAPI	88247	AUXILIAR DE ELETRICISTA COM ENCARGOS COMPLEMENTARES	H	0,30000000	R$ 24,84	R$ 7,45	R$ 1,7520	R$ 5,7000	R$ 0,0000	R$ 0,0000	R$ 0,0000
------	C. SINAPI	88264	ELETRICISTA COM ENCARGOS COMPLEMENTARES	H	0,60000000	R$ 29,90	R$ 17,94	R$ 3,5040	R$ 14,4360	R$ 0,0000	R$ 0,0000	R$ 0,0000

CE-C.2463	C. PRÓPRIA		PONTO DE REDE CAT6 INSTALAÇÃO EMBUTIDA 1 X RJ45 - FORNECIMENTO E INSTALAÇÃO	UN			R$ 57,09	R$ 44,1700	R$ 12,9200	R$ 0,0000	R$ 0,0000	R$ 0,0000
------	I. SINAPI	39601	CONECTOR / TOMADA FEMEA RJ 45, CATEGORIA 6 (CAT 6) PARA CABOS	UN	1,00000000	R$ 34,92	R$ 34,92	R$ 34,9200	R$ 0,0000	R$ 0,0000	R$ 0,0000	R$ 0,0000
------	I. SINAPI	39350	TAMPA PARA CONDULETE, EM PVC, PARA 1 MODULO RJ	UN	1,00000000	R$ 3,91	R$ 3,91	R$ 3,9100	R$ 0,0000	R$ 0,0000	R$ 0,0000	R$ 0,0000
------	I. SINAPI	38099	SUPORTE DE FIXACAO PARA ESPELHO / PLACA 4" X 2", PARA 3 MODULOS, PARA INSTALACAO DE TOMADAS E INTERRUPTORES (SOMENTE SUPORTE)	UN	1,00000000	R$ 1,84	R$ 1,84	R$ 1,8400	R$ 0,0000	R$ 0,0000	R$ 0,0000	R$ 0,0000
------	C. SINAPI	88247	AUXILIAR DE ELETRICISTA COM ENCARGOS COMPLEMENTARES	H	0,30000000	R$ 24,84	R$ 7,45	R$ 1,7520	R$ 5,7000	R$ 0,0000	R$ 0,0000	R$ 0,0000
------	C. SINAPI	88264	ELETRICISTA COM ENCARGOS COMPLEMENTARES	H	0,30000000	R$ 29,90	R$ 8,97	R$ 1,7520	R$ 7,2180	R$ 0,0000	R$ 0,0000	R$ 0,0000

CE-C.2565	C. PRÓPRIA		CAIXA DE TERMINAÇÃO ÓPTICA ROSETA 1P PTO/FTTH REF. FURUKWA 35250168 – FORNECIMENTO E INSTALAÇÃO	UN			R$ 19,53	R$ 10,9200	R$ 8,6100	R$ 0,0000	R$ 0,0000	R$ 0,0000
------	I. PRÓPRIO	CE-I.2195	CAIXA DE TERMINAÇÃO ÓPTICA ROSETA 1P PTO/FTTH	UN	1,00000000	R$ 8,58	R$ 8,58	R$ 8,5800	R$ 0,0000	R$ 0,0000	R$ 0,0000	R$ 0,0000
------	C. SINAPI	88247	AUXILIAR DE ELETRICISTA COM ENCARGOS COMPLEMENTARES	H	0,20000000	R$ 24,84	R$ 4,97	R$ 1,1680	R$ 3,8000	R$ 0,0000	R$ 0,0000	R$ 0,0000
------	C. SINAPI	88264	ELETRICISTA COM ENCARGOS COMPLEMENTARES	H	0,20000000	R$ 29,90	R$ 5,98	R$ 1,1680	R$ 4,8120	R$ 0,0000	R$ 0,0000	R$ 0,0000

CE-C.3115	C. PRÓPRIA		RACK DE PAREDE NETWORK 19" X 6U, 450X600 MM, PINTURA EM MICRO EPÓXI COR PRETA RAL 9004 - FORNECIMENTO E INSTALAÇÃO	UN			R$ 483,42	R$ 418,3000	R$ 65,1200	R$ 0,0000	R$ 0,0000	R$ 0,0000
------	I. PRÓPRIO	CE-I.2935	RACK DE PAREDE NETWORK 19" X 6U, 450X600 MM, PRETO RAL 9004	PÇ	1,00000000	R$ 399,00	R$ 399,00	R$ 399,0000	R$ 0,0000	R$ 0,0000	R$ 0,0000	R$ 0,0000
------	I. SINAPI	7583	BUCHA DE NYLON SEM ABA S8, COM PARAFUSO DE 4,80 X 50 MM EM ACO ZINCADO COM ROSCA SOBERBA, CABECA CHATA E FENDA PHILLIPS	UN	6,00000000	R$ 0,88	R$ 5,28	R$ 5,2800	R$ 0,0000	R$ 0,0000	R$ 0,0000	R$ 0,0000
------	C. SINAPI	88264	ELETRICISTA COM ENCARGOS COMPLEMENTARES	H	1,20000000	R$ 29,90	R$ 35,88	R$ 7,0080	R$ 28,8720	R$ 0,0000	R$ 0,0000	R$ 0,0000
------	C. SINAPI	88266	ELETROTÉCNICO COM ENCARGOS COMPLEMENTARES	H	1,20000000	R$ 36,05	R$ 43,26	R$ 7,0080	R$ 36,2520	R$ 0,0000	R$ 0,0000	R$ 0,0000

CE-C.4049	C. PRÓPRIA		KIT VENTILAÇÃO COM DOIS COOLERS PARA RACK PADRÃO 19 POLEGADAS X 1U BIVOLT - FORNECIMENTO E INSTALAÇÃO	UN			R$ 251,59	R$ 241,6900	R$ 9,9000	R$ 0,0000	R$ 0,0000	R$ 0,0000
------	I. PRÓPRIO	CE-I.4367	KIT VENTILAÇÃO COM DOIS COOLERS PARA RACK PADRÃO 19 POLEGADAS X 1U BIVOLT	UN	1,00000000	R$ 239,00	R$ 239,00	R$ 239,0000	R$ 0,0000	R$ 0,0000	R$ 0,0000	R$ 0,0000
------	C. SINAPI	88247	AUXILIAR DE ELETRICISTA COM ENCARGOS COMPLEMENTARES	H	0,23000000	R$ 24,84	R$ 5,71	R$ 1,3432	R$ 4,3700	R$ 0,0000	R$ 0,0000	R$ 0,0000
------	C. SINAPI	88264	ELETRICISTA COM ENCARGOS COMPLEMENTARES	H	0,23000000	R$ 29,90	R$ 6,88	R$ 1,3432	R$ 5,5338	R$ 0,0000	R$ 0,0000	R$ 0,0000

CO-C.1051	C. PRÓPRIA		ESTRUTURA METALICA EM AÇO (ASTM – A-36), FORNECIMENTO E INSTALAÇÃO	KG			R$ 17,93	R$ 15,5100	R$ 2,4200	R$ 0,0000	R$ 0,0000	R$ 0,0000
------	I. SINAPI	40535	PERFIL "U" SIMPLES, EM CHAPA DOBRADA DE ACO LAMINADO, E = 2,65 MM, H = 75 MM, L = 40 MM (3,04 KG/M)	KG	1,10000000	R$ 13,17	R$ 14,49	R$ 14,4870	R$ 0,0000	R$ 0,0000	R$ 0,0000	R$ 0,0000
------	C. SINAPI	88315	SERRALHEIRO COM ENCARGOS COMPLEMENTARES	H	0,05000000	R$ 27,69	R$ 1,38	R$ 0,2925	R$ 1,0920	R$ 0,0000	R$ 0,0000	R$ 0,0000
------	C. SINAPI	88316	SERVENTE COM ENCARGOS COMPLEMENTARES	H	0,05000000	R$ 23,08	R$ 1,15	R$ 0,2865	R$ 0,8675	R$ 0,0000	R$ 0,0000	R$ 0,0000
------	C. SINAPI	98746	SOLDA DE TOPO EM CHAPA/PERFIL/TUBO DE AÇO CHANFRADO, ESPESSURA=1/4''. AF_06/2018	M	0,01000000	R$ 90,07	R$ 0,90	R$ 0,4421	R$ 0,4586	R$ 0,0000	R$ 0,0000	R$ 0,0000

CO-C.3073	C. PRÓPRIA		TELHAMENTO COM TELHA TRAPEZOIDAL TP 25 OU TP40, E=0,50 MM, EM ALUZINC, COR NATURAL. REF. 94213	M2			R$ 53,06	R$ 49,3500	R$ 3,7100	R$ 0,0000	R$ 0,0000	R$ 0,0000
------	C. SINAPI	88316	SERVENTE COM ENCARGOS COMPLEMENTARES	H	0,09700000	R$ 23,08	R$ 2,24	R$ 0,5558	R$ 1,6830	R$ 0,0000	R$ 0,0000	R$ 0,0000
------	C. SINAPI	88323	TELHADISTA COM ENCARGOS COMPLEMENTARES	H	0,09100000	R$ 27,27	R$ 2,48	R$ 0,5196	R$ 1,9620	R$ 0,0000	R$ 0,0000	R$ 0,0000
------	I. PRÓPRIO	CO-I.2120	PARAFUSO AUTOPERFURANTE PARA FIXAÇÃO EM METAL, CABEÇA SEXTAVADA 5/16", TAMANHO 12 (5,5MM)X3.1/4", PONTA Nº 4, REVESTIMENTO ZINCADO – COR BRANCA	UN	4,29000000	R$ 0,65	R$ 2,79	R$ 2,7885	R$ 0,0000	R$ 0,0000	R$ 0,0000	R$ 0,0000
------	I. PRÓPRIO	CO-I.2082	TELHA TRAPEZOIDAL TP 25 OU TP 40, E=0,50 MM, ALUZINC, COR NATURAL	M2	1,16600000	R$ 39,00	R$ 45,47	R$ 45,4740	R$ 0,0000	R$ 0,0000	R$ 0,0000	R$ 0,0000
------	C. SINAPI	93281	GUINCHO ELÉTRICO DE COLUNA, CAPACIDADE 400 KG, COM MOTO FREIO, MOTOR TRIFÁSICO DE 1,25 CV - CHP DIURNO. AF_03/2016	CHP	0,00090000	R$ 35,87	R$ 0,03	R$ 0,0042	R$ 0,0270	R$ 0,0005	R$ 0,0000	R$ 0,0006
------	C. SINAPI	93282	GUINCHO ELÉTRICO DE COLUNA, CAPACIDADE 400 KG, COM MOTO FREIO, MOTOR TRIFÁSICO DE 1,25 CV - CHI DIURNO. AF_03/2016	CHI	0,00130000	R$ 34,97	R$ 0,05	R$ 0,0061	R$ 0,0390	R$ 0,0004	R$ 0,0000	R$ 0,0000

CO-C.3142	C. PRÓPRIA		TELHAMENTO COM TELHA TRAPEZOIDAL TP40 DE POLICARBONATO COMPACTO, COR BRANCA LEITOSA, E=0,8 MM	M2			R$ 125,65	R$ 122,0200	R$ 3,6300	R$ 0,0000	R$ 0,0000	R$ 0,0000
------	C. SINAPI	88316	SERVENTE COM ENCARGOS COMPLEMENTARES	H	0,09600000	R$ 23,08	R$ 2,22	R$ 0,5501	R$ 1,6656	R$ 0,0000	R$ 0,0000	R$ 0,0000
------	C. SINAPI	88323	TELHADISTA COM ENCARGOS COMPLEMENTARES	H	0,09100000	R$ 27,27	R$ 2,48	R$ 0,5196	R$ 1,9620	R$ 0,0000	R$ 0,0000	R$ 0,0000
------	I. PRÓPRIO	CO-I.1850	CALÇO TELHA TRAPÉZIO T 4O (PROPILENO COM ADITIVO UV	UN	3,00000000	R$ 1,02	R$ 3,06	R$ 3,0600	R$ 0,0000	R$ 0,0000	R$ 0,0000	R$ 0,0000
------	I. PRÓPRIO	CO-I.1851	FITA ADESIVA VHB DUPLA FACE PARA FIXAR POLICARBONATO 15MM, REF. 3M	M	2,80000000	R$ 2,42	R$ 6,78	R$ 6,7760	R$ 0,0000	R$ 0,0000	R$ 0,0000	R$ 0,0000
------	I. PRÓPRIO	CO-I.1853	PARAFUSO AUTO-BROCANTE GALVANIZADO ELETROLÍTICO 5/16 X 3" COM ARRUELA E VEDAÇÃO DE BORRACHA	UN	4,00000000	R$ 0,88	R$ 3,52	R$ 3,5200	R$ 0,0000	R$ 0,0000	R$ 0,0000	R$ 0,0000
------	I. PRÓPRIO	ET-I.1671	PARAFUSO AUTO-BROCANTE 5/16" X 3/4" COM ARRUELA DE VEDAÇÃO	UN	4,00000000	R$ 0,35	R$ 1,40	R$ 1,4000	R$ 0,0000	R$ 0,0000	R$ 0,0000	R$ 0,0000
------	I. PRÓPRIO	CO-I.3918	TELHA TRAPEZOIDAL TP40 POLICARBONATO COMPACTO, E= 0,80 MM, COR BRANCO LEITOSO	M2	1,00000000	R$ 106,19	R$ 106,19	R$ 106,1900	R$ 0,0000	R$ 0,0000	R$ 0,0000	R$ 0,0000

CO-C.3452	C. PRÓPRIA		CHAPA DOBRADA PARA ACABAMENTO (CANTOS), CHAPA 0,50 MM. REF. SINAPI 94231	M2			R$ 127,39	R$ 111,1500	R$ 16,2400	R$ 0,0000	R$ 0,0000	R$ 0,0000
------	I. SINAPI	142	SELANTE ELASTICO MONOCOMPONENTE A BASE DE POLIURETANO (PU) PARA JUNTAS DIVERSAS	310ML	0,27570000	R$ 36,88	R$ 10,17	R$ 10,1678	R$ 0,0000	R$ 0,0000	R$ 0,0000	R$ 0,0000
------	I. SINAPI	11950	BUCHA DE NYLON SEM ABA S6, COM PARAFUSO DE 4,20 X 40 MM EM ACO ZINCADO COM ROSCA SOBERBA, CABECA CHATA E FENDA PHILLIPS	UN	3,98680000	R$ 0,43	R$ 1,71	R$ 1,7143	R$ 0,0000	R$ 0,0000	R$ 0,0000	R$ 0,0000
------	I. SINAPI	5104	REBITE DE REPUXO EM ALUMINIO VAZADO, DIAMETRO 3,2 X 8 MM DE COMPRIMENTO (1KG = 1025 UNIDADES)	KG	0,00360000	R$ 71,81	R$ 0,26	R$ 0,2585	R$ 0,0000	R$ 0,0000	R$ 0,0000	R$ 0,0000
------	I. PRÓPRIO	CO-I.2122	PARAFUSO AUTOPERFURANTE PARA FIXAÇÃO EM METAL, CABEÇA SEXTAVADA 5/16", TAMANHO 12 (5,5MM)X3/4", PONTA Nº 3, REVESTIMENTO RUSPERT - COR VERDE	UN	5,99520000	R$ 0,24	R$ 1,44	R$ 1,4388	R$ 0,0000	R$ 0,0000	R$ 0,0000	R$ 0,0000
------	C. SINAPI	88316	SERVENTE COM ENCARGOS COMPLEMENTARES	H	0,26980000	R$ 23,08	R$ 6,23	R$ 1,5460	R$ 4,6810	R$ 0,0000	R$ 0,0000	R$ 0,0000
------	C. SINAPI	88323	TELHADISTA COM ENCARGOS COMPLEMENTARES	H	0,53630000	R$ 27,27	R$ 14,62	R$ 3,0623	R$ 11,5626	R$ 0,0000	R$ 0,0000	R$ 0,0000
------	I. SINAPI	1113	RUFO EXTERNO/INTERNO DE CHAPA DE ACO GALVANIZADA NUM 26, CORTE 33 CM	M	3,03000000	R$ 30,68	R$ 92,96	R$ 92,9604	R$ 0,0000	R$ 0,0000	R$ 0,0000	R$ 0,0000

CO-C.3470	C. PRÓPRIA		CUMEEIRA METÁLICA LISA DENTADA, MATERIAL EM ALUZINC / GALVALUME,ESP. 0,50mm, CORTE 400 MM, 20X180X180X20 MM, COR NATURAL 100327	M			R$ 60,34	R$ 52,1000	R$ 8,2200	R$ 0,0100	R$ 0,0000	R$ 0,0100
------	I. SINAPI	142	SELANTE ELASTICO MONOCOMPONENTE A BASE DE POLIURETANO (PU) PARA JUNTAS DIVERSAS	310ML	0,21100000	R$ 36,88	R$ 7,78	R$ 7,7817	R$ 0,0000	R$ 0,0000	R$ 0,0000	R$ 0,0000
------	I. SINAPI	1113	RUFO EXTERNO/INTERNO DE CHAPA DE ACO GALVANIZADA NUM 26, CORTE 33 CM	M	1,27000000	R$ 30,68	R$ 38,96	R$ 38,9636	R$ 0,0000	R$ 0,0000	R$ 0,0000	R$ 0,0000
------	I. PRÓPRIO	CO-I.2120	PARAFUSO AUTOPERFURANTE PARA FIXAÇÃO EM METAL, CABEÇA SEXTAVADA 5/16", TAMANHO 12 (5,5MM)X3.1/4", PONTA Nº 4, REVESTIMENTO ZINCADO – COR BRANCA	UN	3,15000000	R$ 0,65	R$ 2,05	R$ 2,0475	R$ 0,0000	R$ 0,0000	R$ 0,0000	R$ 0,0000
------	I. PRÓPRIO	CO-I.2124	PARAFUSO AUTOPERFURANTE PARA FIXAÇÃO EM METAL, CABEÇA SEXTAVADA 5/16", TAMANHO 14 (6,3MM)X1", PONTA Nº 4, REVESTIMENTO RUSPERT - COR BRANCA	UN	2,10000000	R$ 0,46	R$ 0,97	R$ 0,9660	R$ 0,0000	R$ 0,0000	R$ 0,0000	R$ 0,0000
------	C. SINAPI	88316	SERVENTE COM ENCARGOS COMPLEMENTARES	H	0,23900000	R$ 23,08	R$ 5,52	R$ 1,3695	R$ 4,1467	R$ 0,0000	R$ 0,0000	R$ 0,0000
------	C. SINAPI	88323	TELHADISTA COM ENCARGOS COMPLEMENTARES	H	0,14500000	R$ 27,27	R$ 3,95	R$ 0,8280	R$ 3,1262	R$ 0,0000	R$ 0,0000	R$ 0,0000
------	C. SINAPI	93281	GUINCHO ELÉTRICO DE COLUNA, CAPACIDADE 400 KG, COM MOTO FREIO, MOTOR TRIFÁSICO DE 1,25 CV - CHP DIURNO. AF_03/2016	CHP	0,01320000	R$ 35,87	R$ 0,47	R$ 0,0615	R$ 0,3959	R$ 0,0074	R$ 0,0000	R$ 0,0087
------	C. SINAPI	93282	GUINCHO ELÉTRICO DE COLUNA, CAPACIDADE 400 KG, COM MOTO FREIO, MOTOR TRIFÁSICO DE 1,25 CV - CHI DIURNO. AF_03/2016	CHI	0,01830000	R$ 34,97	R$ 0,64	R$ 0,0853	R$ 0,5488	R$ 0,0059	R$ 0,0000	R$ 0,0000

CO-C.3551	C. PRÓPRIA		CONJUNTO CHUMBADOR MECÂNICO ESTRUTURAL C/ANCORAGEM QUÍMICA P/ BARRA ROSCADA ASTM A193 B7 UNC 5/8”x150MM (1 UN), ARRUELA LISA ESTRUTURAL F436 5/8” (1 UN) E PORCA SEXTAVADA ESTRUTURALASTM A194 5/8” (1 UN) - FORNECIMENTO E INSTALAÇÃO	CJ			R$ 23,54	R$ 18,2500	R$ 5,2900	R$ 0,0000	R$ 0,0000	R$ 0,0000
------	C. SINAPI	88315	SERRALHEIRO COM ENCARGOS COMPLEMENTARES	H	0,20000000	R$ 27,69	R$ 5,54	R$ 1,1700	R$ 4,3680	R$ 0,0000	R$ 0,0000	R$ 0,0000
------	C. SINAPI	88251	AUXILIAR DE SERRALHEIRO COM ENCARGOS COMPLEMENTARES	H	0,05000000	R$ 24,31	R$ 1,22	R$ 0,2925	R$ 0,9230	R$ 0,0000	R$ 0,0000	R$ 0,0000
------	I. PRÓPRIO	ET-I.3575	ARRUELA LISA ESTRUTURAL F436 5/8"	UN	1,00000000	R$ 1,00	R$ 1,00	R$ 1,0000	R$ 0,0000	R$ 0,0000	R$ 0,0000	R$ 0,0000
------	I. PRÓPRIO	ET-I.3576	PORCA SEXTAVADA ESTRUTURAL ASTM A194 5/8"	UN	1,00000000	R$ 1,43	R$ 1,43	R$ 1,4300	R$ 0,0000	R$ 0,0000	R$ 0,0000	R$ 0,0000
------	I. PRÓPRIO	ET-I.3577	CHUMBADOR MECÂNICO ASTM A193 B7 UNC 5/8" X 1000MM	UN	0,16500000	R$ 51,00	R$ 8,42	R$ 8,4150	R$ 0,0000	R$ 0,0000	R$ 0,0000	R$ 0,0000
------	I. PRÓPRIO	ET-I.3579	CHUMBADOR QUÍMICO POLIÉSTER 300ML REF. QPO300 ANCORA	UN	0,05000000	R$ 118,80	R$ 5,94	R$ 5,9400	R$ 0,0000	R$ 0,0000	R$ 0,0000	R$ 0,0000

CO-C.3552	C. PRÓPRIA		CONJUNTO PARAFUSO SEXTAVADO PESADO A307 UNC 3/8”x1” (1 UN), ARRUELA LISA DIN 994 3/8” (2 UN) E PORCA SEXTAVADA PESADA A563 3/8” (1 UN). INCLUSIVE INSTALAÇÃO.	CJ			R$ 7,23	R$ 3,2700	R$ 3,9600	R$ 0,0000	R$ 0,0000	R$ 0,0000
------	C. SINAPI	88315	SERRALHEIRO COM ENCARGOS COMPLEMENTARES	H	0,16210000	R$ 27,69	R$ 4,49	R$ 0,9483	R$ 3,5403	R$ 0,0000	R$ 0,0000	R$ 0,0000
------	C. SINAPI	88251	AUXILIAR DE SERRALHEIRO COM ENCARGOS COMPLEMENTARES	H	0,02270000	R$ 24,31	R$ 0,55	R$ 0,1328	R$ 0,4190	R$ 0,0000	R$ 0,0000	R$ 0,0000
------	I. SINAPI	40839	PARAFUSO, ASTM A307 - GRAU A, SEXTAVADO, ZINCADO, DIAMETRO 3/8" (9,52 MM), COMPRIMENTO 1" (25,4 MM)	CENTO	0,01000000	R$ 122,92	R$ 1,23	R$ 1,2292	R$ 0,0000	R$ 0,0000	R$ 0,0000	R$ 0,0000
------	I. PRÓPRIO	ET-I.3581	ARRUELA LISA DIN 994 3/8”	UN	2,00000000	R$ 0,19	R$ 0,38	R$ 0,3800	R$ 0,0000	R$ 0,0000	R$ 0,0000	R$ 0,0000
------	I. PRÓPRIO	ET-I.3582	PORCA SEXTAVADA PESADA A563 3/8”	UN	1,00000000	R$ 0,58	R$ 0,58	R$ 0,5800	R$ 0,0000	R$ 0,0000	R$ 0,0000	R$ 0,0000

CO-C.3553	C. PRÓPRIA		CONJUNTO PORCA SEXTAVADA PESADA A563 3/8” (1 UN) E ARRUELA LISA DIN 994 3/8” (2 UN) INCLUSIVE INSTALAÇÃO.	CJ			R$ 5,81	R$ 1,8500	R$ 3,9600	R$ 0,0000	R$ 0,0000	R$ 0,0000
------	C. SINAPI	88315	SERRALHEIRO COM ENCARGOS COMPLEMENTARES	H	0,16210000	R$ 27,69	R$ 4,49	R$ 0,9483	R$ 3,5403	R$ 0,0000	R$ 0,0000	R$ 0,0000
------	C. SINAPI	88251	AUXILIAR DE SERRALHEIRO COM ENCARGOS COMPLEMENTARES	H	0,02270000	R$ 24,31	R$ 0,55	R$ 0,1328	R$ 0,4190	R$ 0,0000	R$ 0,0000	R$ 0,0000
------	I. PRÓPRIO	ET-I.3581	ARRUELA LISA DIN 994 3/8”	UN	1,00000000	R$ 0,19	R$ 0,19	R$ 0,1900	R$ 0,0000	R$ 0,0000	R$ 0,0000	R$ 0,0000
------	I. PRÓPRIO	ET-I.3582	PORCA SEXTAVADA PESADA A563 3/8”	UN	1,00000000	R$ 0,58	R$ 0,58	R$ 0,5800	R$ 0,0000	R$ 0,0000	R$ 0,0000	R$ 0,0000

CO-C.3554	C. PRÓPRIA		CUMEEIRA LISA DENTADA E=0,5MM EM AÇO ZINCADO PARA TELHA TRAPEZOIDAL 40 OU 25MM, INCLUSO ACESSÓRIOS DE FIXAÇÃO E IÇAMENTO. REF. 94223	M			R$ 94,80	R$ 92,1100	R$ 2,6900	R$ 0,0000	R$ 0,0000	R$ 0,0000
------	C. SINAPI	88316	SERVENTE COM ENCARGOS COMPLEMENTARES	H	0,07300000	R$ 23,08	R$ 1,68	R$ 0,4183	R$ 1,2666	R$ 0,0000	R$ 0,0000	R$ 0,0000
------	C. SINAPI	88323	TELHADISTA COM ENCARGOS COMPLEMENTARES	H	0,06000000	R$ 27,27	R$ 1,64	R$ 0,3426	R$ 1,2936	R$ 0,0000	R$ 0,0000	R$ 0,0000
------	C. SINAPI	93281	GUINCHO ELÉTRICO DE COLUNA, CAPACIDADE 400 KG, COM MOTO FREIO, MOTOR TRIFÁSICO DE 1,25 CV - CHP DIURNO. AF_03/2016	CHP	0,00180000	R$ 35,87	R$ 0,06	R$ 0,0084	R$ 0,0540	R$ 0,0010	R$ 0,0000	R$ 0,0012
------	C. SINAPI	93282	GUINCHO ELÉTRICO DE COLUNA, CAPACIDADE 400 KG, COM MOTO FREIO, MOTOR TRIFÁSICO DE 1,25 CV - CHI DIURNO. AF_03/2016	CHI	0,00260000	R$ 34,97	R$ 0,09	R$ 0,0121	R$ 0,0780	R$ 0,0008	R$ 0,0000	R$ 0,0000
------	I. PRÓPRIO	CO-I.2120	PARAFUSO AUTOPERFURANTE PARA FIXAÇÃO EM METAL, CABEÇA SEXTAVADA 5/16", TAMANHO 12 (5,5MM)X3.1/4", PONTA Nº 4, REVESTIMENTO ZINCADO – COR BRANCA	UN	4,20000000	R$ 0,65	R$ 2,73	R$ 2,7300	R$ 0,0000	R$ 0,0000	R$ 0,0000	R$ 0,0000
------	I. ORSE	14552	CUMEEIRA EM GALVALUME PARA TELHA TRAPEZOIDAL GALVALUME STANDARD, COM 40 CM DE CADA LADO, E = 0,43MM, COR NATURAL	M	1,00000000	R$ 88,60	R$ 88,60	R$ 88,6000	R$ 0,0000	R$ 0,0000	R$ 0,0000	R$ 0,0000

DI-C.2895	C. PRÓPRIA		ESPELHO CRISTAL, ESPESSURA 4MM, COM PARAFUSOS DE FIXACAO, SEM MOLDURA. REF. SINAPI 85005 12/2020	M2			R$ 410,59	R$ 365,1700	R$ 45,4200	R$ 0,0000	R$ 0,0000	R$ 0,0000
------	I. SINAPI	442	PARAFUSO FRANCES M16 EM ACO GALVANIZADO, COMPRIMENTO = 45 MM, DIAMETRO = 16 MM, CABECA ABAULADA	UN	4,00000000	R$ 7,17	R$ 28,68	R$ 28,6800	R$ 0,0000	R$ 0,0000	R$ 0,0000	R$ 0,0000
------	I. SINAPI	11186	ESPELHO CRISTAL E = 4 MM	M2	1,00000000	R$ 322,50	R$ 322,50	R$ 322,5000	R$ 0,0000	R$ 0,0000	R$ 0,0000	R$ 0,0000
------	C. SINAPI	88316	SERVENTE COM ENCARGOS COMPLEMENTARES	H	0,40000000	R$ 23,08	R$ 9,23	R$ 2,2920	R$ 6,9400	R$ 0,0000	R$ 0,0000	R$ 0,0000
------	C. SINAPI	88325	VIDRACEIRO COM ENCARGOS COMPLEMENTARES	H	2,00000000	R$ 25,09	R$ 50,18	R$ 11,7000	R$ 38,4800	R$ 0,0000	R$ 0,0000	R$ 0,0000

DI-C.3535	C. PRÓPRIA		FIXAÇÃO UTILIZANDO PARAFUSO E BUCHA DE NYLON, SOMENTE MÃO DE OBRA. AF_10/2016	UN			R$ 5,26	R$ 0,9500	R$ 4,3100	R$ 0,0000	R$ 0,0000	R$ 0,0000
------	C. SINAPI	88248	AUXILIAR DE ENCANADOR OU BOMBEIRO HIDRÁULICO COM ENCARGOS COMPLEMENTARES	H	0,02270000	R$ 23,75	R$ 0,54	R$ 0,1171	R$ 0,4220	R$ 0,0000	R$ 0,0000	R$ 0,0000
------	C. SINAPI	88267	ENCANADOR OU BOMBEIRO HIDRÁULICO COM ENCARGOS COMPLEMENTARES	H	0,16210000	R$ 29,16	R$ 4,73	R$ 0,8364	R$ 3,8904	R$ 0,0000	R$ 0,0000	R$ 0,0000

DI-C.3542	C. PRÓPRIA		MOBILIZAÇÃO E DESMOBILIZAÇÃO DE CAMINHÃO BASCULANTE 6 M3 TOCO, PESO BRUTO TOTAL 16.000 KG, CARGA ÚTIL MÁXIMA 11.130 KG, DISTÂNCIA ENTRE EIXOS 5,36 M, POTÊNCIA 185 CV, INCLUSIVE CAÇAMBA METÁLICA	H			R$ 194,79	R$ 86,7800	R$ 24,5700	R$ 83,4400	R$ 0,0000	R$ 0,0000
------	C. SINAPI	67826	CAMINHÃO BASCULANTE 6 M3 TOCO, PESO BRUTO TOTAL 16.000 KG, CARGA ÚTIL MÁXIMA 11.130 KG, DISTÂNCIA ENTRE EIXOS 5,36 M, POTÊNCIA 185 CV, INCLUSIVE CAÇAMBA METÁLICA - CHP DIURNO. AF_06/2014	CHP	1,00000000	R$ 194,79	R$ 194,79	R$ 86,7800	R$ 24,5700	R$ 83,4400	R$ 0,0000	R$ 0,0000

DI-C.3798	C. PRÓPRIA		MANUAL DE USO, OPERAÇÃO E MANUTENÇÃO DAS EDIFICAÇÕES PARA CONSTRUÇÕES NOVAS - ÁREA DE 1.001 M2 A 2.000 M2. REF. SETOP/MG	M2			R$ 0,54	R$ 0,5400	R$ 0,0000	R$ 0,0000	R$ 0,0000	R$ 0,0000
------	I. PRÓPRIO	DI-I.3931	MANUAL DE USO, OPERAÇÃO E MANUTENÇÃO DAS EDIFICAÇÕES PARA CONSTRUÇÕES NOVAS - ÁREA DE 1.001 M2 A 2.000 M2. REF. SETOP/MG	M2	1,00000000	R$ 0,54	R$ 0,54	R$ 0,5400	R$ 0,0000	R$ 0,0000	R$ 0,0000	R$ 0,0000

DI-C.3799	C. PRÓPRIA		COMO CONSTRUÍDO ("AS BUILT") DE PROJETOS COM ÁREA ATÉ 10.000 M2	M2			R$ 1,00	R$ 0,0000	R$ 0,0000	R$ 0,0000	R$ 1,0000	R$ 0,0000
------	I. ORSE	7325	AS BUILT. OBSERVAÇÃO: CONTEMPLAR TODOS OS DESENHOS QUE SOFRERAM ALTERAÇÕES DURANTE A OBRA.	M²	1,00000000	R$ 1,00	R$ 1,00	R$ 0,0000	R$ 0,0000	R$ 0,0000	R$ 1,0000	R$ 0,0000

ED-C.1956	C. PRÓPRIA		EQUIPAMENTO PARA MEDIÇÕES DE ATERRAMENTO – TERRÔMETRO - DEPRECIAÇÃO	H			R$ 0,49	R$ 0,0000	R$ 0,0000	R$ 0,4900	R$ 0,0000	R$ 0,0000
------	I. PRÓPRIO	ED-I.1439	EQUIPAMENTO PARA MEDIÇÕES DE ATERRAMENTO – TERRÔMETRO	UN	0,00038000	R$ 1.295,90	R$ 0,49	R$ 0,0000	R$ 0,0000	R$ 0,4924	R$ 0,0000	R$ 0,0000

ED-C.1957	C. PRÓPRIA		EQUIPAMENTO PARA MEDIÇÕES DE ILUMINAÇÃO – LUXÍMETRO - DEPRECIAÇÃO	H			R$ 0,22	R$ 0,0000	R$ 0,0000	R$ 0,2200	R$ 0,0000	R$ 0,0000
------	I. PRÓPRIO	ED-I.1440	EQUIPAMENTO PARA MEDIÇÕES DE ILUMINAÇÃO – LUXÍMETRO	UN	0,00038000	R$ 575,00	R$ 0,22	R$ 0,0000	R$ 0,0000	R$ 0,2185	R$ 0,0000	R$ 0,0000

ED-C.2234	C. PRÓPRIA		EQUIPAMENTO PARA MEDIÇÕES DE ILUMINAÇÃO – DECIBELÍMETRO - DEPRECIAÇÃO	H			R$ 0,08	R$ 0,0000	R$ 0,0000	R$ 0,0800	R$ 0,0000	R$ 0,0000
------	I. PRÓPRIO	ED-I.1441	EQUIPAMENTO PARA MEDIÇÕES DE ÁUDIBILIDADE – DECIBELÍMETRO	H	0,00038000	R$ 212,99	R$ 0,08	R$ 0,0000	R$ 0,0000	R$ 0,0809	R$ 0,0000	R$ 0,0000

EE-C.1533	C. PRÓPRIA		CABO DE COBRE UNIPOLAR 70 MM2 ENCORDOAMENTO CLASSE 4 OU 5 ISOLAÇÃO 0,6/1,0 KV HEPR 90 °C - FORNECIMENTO E INSTALAÇÃO	M			R$ 82,32	R$ 77,8000	R$ 4,5200	R$ 0,0000	R$ 0,0000	R$ 0,0000
------	I. ORSE	4119	CABO DE COBRE ISOLADO EPR, FLEXIVEL, 70MM², 0,6/1KV / 90º C (EPROTENAX-G7 OU SIMILAR)	M	1,01500000	R$ 75,41	R$ 76,54	R$ 76,5412	R$ 0,0000	R$ 0,0000	R$ 0,0000	R$ 0,0000
------	I. SINAPI	21127	FITA ISOLANTE ADESIVA ANTICHAMA, USO ATE 750 V, EM ROLO DE 19 MM X 5 M	UN	0,01000000	R$ 3,21	R$ 0,03	R$ 0,0321	R$ 0,0000	R$ 0,0000	R$ 0,0000	R$ 0,0000
------	C. SINAPI	88247	AUXILIAR DE ELETRICISTA COM ENCARGOS COMPLEMENTARES	H	0,10500000	R$ 24,84	R$ 2,61	R$ 0,6132	R$ 1,9950	R$ 0,0000	R$ 0,0000	R$ 0,0000
------	C. SINAPI	88264	ELETRICISTA COM ENCARGOS COMPLEMENTARES	H	0,10500000	R$ 29,90	R$ 3,14	R$ 0,6132	R$ 2,5263	R$ 0,0000	R$ 0,0000	R$ 0,0000

EE-C.1534	C. PRÓPRIA		CABO DE COBRE UNIPOLAR 95 MM2 ENCORDOAMENTO CLASSE 4 OU 5 ISOLAÇÃO 0,6/1,0 KV HEPR 90 °C - FORNECIMENTO E INSTALAÇÃO	M			R$ 113,23	R$ 107,7200	R$ 5,5100	R$ 0,0000	R$ 0,0000	R$ 0,0000
------	I. ORSE	4120	CABO DE COBRE ISOLADO EPR, FLEXIVEL, 95MM², 0,6/1KV / 90º C (EPROTENAX-G7 OU SIMILAR)	M	1,01500000	R$ 104,62	R$ 106,19	R$ 106,1893	R$ 0,0000	R$ 0,0000	R$ 0,0000	R$ 0,0000
------	I. SINAPI	21127	FITA ISOLANTE ADESIVA ANTICHAMA, USO ATE 750 V, EM ROLO DE 19 MM X 5 M	UN	0,01000000	R$ 3,21	R$ 0,03	R$ 0,0321	R$ 0,0000	R$ 0,0000	R$ 0,0000	R$ 0,0000
------	C. SINAPI	88247	AUXILIAR DE ELETRICISTA COM ENCARGOS COMPLEMENTARES	H	0,12800000	R$ 24,84	R$ 3,18	R$ 0,7475	R$ 2,4320	R$ 0,0000	R$ 0,0000	R$ 0,0000
------	C. SINAPI	88264	ELETRICISTA COM ENCARGOS COMPLEMENTARES	H	0,12800000	R$ 29,90	R$ 3,83	R$ 0,7475	R$ 3,0797	R$ 0,0000	R$ 0,0000	R$ 0,0000

EE-C.1536	C. PRÓPRIA		CABO DE COBRE UNIPOLAR 150 MM2 ENCORDOAMENTO CLASSE 4 OU 5 ISOLAÇÃO 0,6/1,0 KV HEPR 90 °C - FORNECIMENTO E INSTALAÇÃO	M			R$ 170,20	R$ 162,4900	R$ 7,7100	R$ 0,0000	R$ 0,0000	R$ 0,0000
------	I. ORSE	4124	CABO DE COBRE ISOLADO EPR, FLEXIVEL, 150MM², 0,6/1KV / 90º C (EPROTENAX-G7 OU SIMILAR)	M	1,01500000	R$ 158,00	R$ 160,37	R$ 160,3700	R$ 0,0000	R$ 0,0000	R$ 0,0000	R$ 0,0000
------	I. SINAPI	21127	FITA ISOLANTE ADESIVA ANTICHAMA, USO ATE 750 V, EM ROLO DE 19 MM X 5 M	UN	0,01000000	R$ 3,21	R$ 0,03	R$ 0,0321	R$ 0,0000	R$ 0,0000	R$ 0,0000	R$ 0,0000
------	C. SINAPI	88247	AUXILIAR DE ELETRICISTA COM ENCARGOS COMPLEMENTARES	H	0,17900000	R$ 24,84	R$ 4,45	R$ 1,0454	R$ 3,4010	R$ 0,0000	R$ 0,0000	R$ 0,0000
------	C. SINAPI	88264	ELETRICISTA COM ENCARGOS COMPLEMENTARES	H	0,17900000	R$ 29,90	R$ 5,35	R$ 1,0454	R$ 4,3067	R$ 0,0000	R$ 0,0000	R$ 0,0000

EE-C.1540	C. PRÓPRIA		PINTURA DE BARRAMENTO DE COBRE COM TINTA ESMALTE FOSCO, DUAS DEMÃOS, UTULIZANDO REVOLVER AR-COMPRIMIDO	M			R$ 9,04	R$ 5,9800	R$ 3,0600	R$ 0,0000	R$ 0,0000	R$ 0,0000
------	I. SINAPI	3768	LIXA EM FOLHA PARA FERRO, NUMERO 150	UN	0,25000000	R$ 4,34	R$ 1,09	R$ 1,0850	R$ 0,0000	R$ 0,0000	R$ 0,0000	R$ 0,0000
------	I. SINAPI	5318	DILUENTE AGUARRAS	L	0,02000000	R$ 23,98	R$ 0,48	R$ 0,4796	R$ 0,0000	R$ 0,0000	R$ 0,0000	R$ 0,0000
------	I. SINAPI	7288	TINTA ESMALTE SINTETICO PREMIUM FOSCO	L	0,08000000	R$ 42,21	R$ 3,38	R$ 3,3768	R$ 0,0000	R$ 0,0000	R$ 0,0000	R$ 0,0000
------	C. SINAPI	88310	PINTOR COM ENCARGOS COMPLEMENTARES	H	0,10000000	R$ 29,41	R$ 2,94	R$ 0,7490	R$ 2,1920	R$ 0,0000	R$ 0,0000	R$ 0,0000
------	C. SINAPI	88316	SERVENTE COM ENCARGOS COMPLEMENTARES	H	0,05000000	R$ 23,08	R$ 1,15	R$ 0,2865	R$ 0,8675	R$ 0,0000	R$ 0,0000	R$ 0,0000

EE-C.1541	C. PRÓPRIA		BARRAMENTO 40 X 10 MM COBRE ELETROLÍTICO COM ISOLADORES E PINTURA - FORNECIMENTO E INSTALAÇÃO	M			R$ 648,41	R$ 580,7600	R$ 67,6500	R$ 0,0000	R$ 0,0000	R$ 0,0000
------	I. SINAPI	12329	COBRE ELETROLITICO EM BARRA OU CHAPA	KG	3,57000000	R$ 123,33	R$ 440,29	R$ 440,2881	R$ 0,0000	R$ 0,0000	R$ 0,0000	R$ 0,0000
------	I. PRÓPRIO	EE-I.1471	ISOLADOR 30 X 40 MM ROSCA 3/8" USO INTERNO PARA BARRAMENTO	PÇ	3,00000000	R$ 34,89	R$ 104,67	R$ 104,6700	R$ 0,0000	R$ 0,0000	R$ 0,0000	R$ 0,0000
------	I. PRÓPRIO	SS-I.1472	PARAFUSO 3/8" X 3/4" EM INOX	UN	6,00000000	R$ 1,67	R$ 10,02	R$ 10,0200	R$ 0,0000	R$ 0,0000	R$ 0,0000	R$ 0,0000
------	I. PRÓPRIO	SS-I.1473	ARRUELA LISA FURO 3/8" EM INOX	UN	6,00000000	R$ 0,38	R$ 2,28	R$ 2,2800	R$ 0,0000	R$ 0,0000	R$ 0,0000	R$ 0,0000
------	C. PRÓPRIA	EE-C.1540	PINTURA DE BARRAMENTO DE COBRE COM TINTA ESMALTE FOSCO, DUAS DEMÃOS, UTULIZANDO REVOLVER AR-COMPRIMIDO	M	1,00000000	R$ 9,04	R$ 9,04	R$ 5,9800	R$ 3,0600	R$ 0,0000	R$ 0,0000	R$ 0,0000
------	C. SINAPI	88247	AUXILIAR DE ELETRICISTA COM ENCARGOS COMPLEMENTARES	H	1,50000000	R$ 24,84	R$ 37,26	R$ 8,7600	R$ 28,5000	R$ 0,0000	R$ 0,0000	R$ 0,0000
------	C. SINAPI	88264	ELETRICISTA COM ENCARGOS COMPLEMENTARES	H	1,50000000	R$ 29,90	R$ 44,85	R$ 8,7600	R$ 36,0900	R$ 0,0000	R$ 0,0000	R$ 0,0000

EE-C.1545	C. PRÓPRIA		BARRAMENTO 15 X 3 MM COBRE ELETROLÍTICO COM ISOLADORES E PINTURA - FORNECIMENTO E INSTALAÇÃO	M			R$ 110,27	R$ 85,6800	R$ 24,5900	R$ 0,0000	R$ 0,0000	R$ 0,0000
------	I. SINAPI	12329	COBRE ELETROLITICO EM BARRA OU CHAPA	KG	0,40160000	R$ 123,33	R$ 49,53	R$ 49,5293	R$ 0,0000	R$ 0,0000	R$ 0,0000	R$ 0,0000
------	I. ORSE	4945	ISOLADOR EPOXI BT 30 X 30	UN	3,00000000	R$ 6,75	R$ 20,25	R$ 20,2500	R$ 0,0000	R$ 0,0000	R$ 0,0000	R$ 0,0000
------	I. ORSE	12355	PARAFUSO FENDA EM AÇO INOX 1/4" X 3/4"	UN	2,00000000	R$ 1,04	R$ 2,08	R$ 2,0800	R$ 0,0000	R$ 0,0000	R$ 0,0000	R$ 0,0000
------	I. ORSE	12430	ARRUELA DE PRESSÃO EM AÇO INOX 1/4"	UN	2,00000000	R$ 0,28	R$ 0,56	R$ 0,5600	R$ 0,0000	R$ 0,0000	R$ 0,0000	R$ 0,0000
------	I. ORSE	12431	ARRUELA LISA EM AÇO INOX 1/4"	UN	4,00000000	R$ 0,36	R$ 1,44	R$ 1,4400	R$ 0,0000	R$ 0,0000	R$ 0,0000	R$ 0,0000
------	C. PRÓPRIA	EE-C.1540	PINTURA DE BARRAMENTO DE COBRE COM TINTA ESMALTE FOSCO, DUAS DEMÃOS, UTULIZANDO REVOLVER AR-COMPRIMIDO	M	1,00000000	R$ 9,04	R$ 9,04	R$ 5,9800	R$ 3,0600	R$ 0,0000	R$ 0,0000	R$ 0,0000
------	C. SINAPI	88247	AUXILIAR DE ELETRICISTA COM ENCARGOS COMPLEMENTARES	H	0,50000000	R$ 24,84	R$ 12,42	R$ 2,9200	R$ 9,5000	R$ 0,0000	R$ 0,0000	R$ 0,0000
------	C. SINAPI	88264	ELETRICISTA COM ENCARGOS COMPLEMENTARES	H	0,50000000	R$ 29,90	R$ 14,95	R$ 2,9200	R$ 12,0300	R$ 0,0000	R$ 0,0000	R$ 0,0000

EE-C.1592	C. PRÓPRIA		PONTO COM 1 X TOMADA 20 A 2P+T INSTALAÇÃO APARENTE EM CONDULETE DE PVC 1" – FORNECIMENTO E INSTALAÇÃO	UN			R$ 67,64	R$ 39,6800	R$ 27,9600	R$ 0,0000	R$ 0,0000	R$ 0,0000
------	C. SINAPI	95809	CONDULETE DE PVC, TIPO LL, PARA ELETRODUTO DE PVC SOLDÁVEL DN 32 MM (1''), APARENTE - FORNECIMENTO E INSTALAÇÃO. AF_10/2022	UN	1,00000000	R$ 39,52	R$ 39,52	R$ 20,1700	R$ 19,3500	R$ 0,0000	R$ 0,0000	R$ 0,0000
------	I. SINAPI	38102	TOMADA 2P+T 20A, 250V (APENAS MODULO)	UN	1,00000000	R$ 12,19	R$ 12,19	R$ 12,1900	R$ 0,0000	R$ 0,0000	R$ 0,0000	R$ 0,0000
------	I. SINAPI	38099	SUPORTE DE FIXACAO PARA ESPELHO / PLACA 4" X 2", PARA 3 MODULOS, PARA INSTALACAO DE TOMADAS E INTERRUPTORES (SOMENTE SUPORTE)	UN	1,00000000	R$ 1,84	R$ 1,84	R$ 1,8400	R$ 0,0000	R$ 0,0000	R$ 0,0000	R$ 0,0000
------	I. SINAPI	38092	ESPELHO / PLACA DE 1 POSTO 4" X 2", PARA INSTALACAO DE TOMADAS E INTERRUPTORES	UN	1,00000000	R$ 2,80	R$ 2,80	R$ 2,8000	R$ 0,0000	R$ 0,0000	R$ 0,0000	R$ 0,0000
------	I. PRÓPRIO	CD-I.1296	ETIQUETA PARA IDENTIFICAÇÃO DE PONTOS ELÉTRICOS E DE REDE – FITA BROTHER MK-232 12MM	M	0,03000000	R$ 11,40	R$ 0,34	R$ 0,3420	R$ 0,0000	R$ 0,0000	R$ 0,0000	R$ 0,0000
------	C. SINAPI	88247	AUXILIAR DE ELETRICISTA COM ENCARGOS COMPLEMENTARES	H	0,20000000	R$ 24,84	R$ 4,97	R$ 1,1680	R$ 3,8000	R$ 0,0000	R$ 0,0000	R$ 0,0000
------	C. SINAPI	88264	ELETRICISTA COM ENCARGOS COMPLEMENTARES	H	0,20000000	R$ 29,90	R$ 5,98	R$ 1,1680	R$ 4,8120	R$ 0,0000	R$ 0,0000	R$ 0,0000

EE-C.1593	C. PRÓPRIA		PONTO COM 2 X TOMADA 20 A 2P+T INSTALAÇÃO APARENTE EM CONDULETE DE PVC 1" – FORNECIMENTO E INSTALAÇÃO	UN			R$ 90,87	R$ 54,3000	R$ 36,5700	R$ 0,0000	R$ 0,0000	R$ 0,0000
------	C. SINAPI	95809	CONDULETE DE PVC, TIPO LL, PARA ELETRODUTO DE PVC SOLDÁVEL DN 32 MM (1''), APARENTE - FORNECIMENTO E INSTALAÇÃO. AF_10/2022	UN	1,00000000	R$ 39,52	R$ 39,52	R$ 20,1700	R$ 19,3500	R$ 0,0000	R$ 0,0000	R$ 0,0000
------	I. SINAPI	38102	TOMADA 2P+T 20A, 250V (APENAS MODULO)	UN	2,00000000	R$ 12,19	R$ 24,38	R$ 24,3800	R$ 0,0000	R$ 0,0000	R$ 0,0000	R$ 0,0000
------	I. SINAPI	38099	SUPORTE DE FIXACAO PARA ESPELHO / PLACA 4" X 2", PARA 3 MODULOS, PARA INSTALACAO DE TOMADAS E INTERRUPTORES (SOMENTE SUPORTE)	UN	1,00000000	R$ 1,84	R$ 1,84	R$ 1,8400	R$ 0,0000	R$ 0,0000	R$ 0,0000	R$ 0,0000
------	I. SINAPI	38093	ESPELHO / PLACA DE 2 POSTOS 4" X 2", PARA INSTALACAO DE TOMADAS E INTERRUPTORES	UN	1,00000000	R$ 2,90	R$ 2,90	R$ 2,9000	R$ 0,0000	R$ 0,0000	R$ 0,0000	R$ 0,0000
------	I. PRÓPRIO	CD-I.1296	ETIQUETA PARA IDENTIFICAÇÃO DE PONTOS ELÉTRICOS E DE REDE – FITA BROTHER MK-232 12MM	M	0,03000000	R$ 11,40	R$ 0,34	R$ 0,3420	R$ 0,0000	R$ 0,0000	R$ 0,0000	R$ 0,0000
------	C. SINAPI	88247	AUXILIAR DE ELETRICISTA COM ENCARGOS COMPLEMENTARES	H	0,40000000	R$ 24,84	R$ 9,94	R$ 2,3360	R$ 7,6000	R$ 0,0000	R$ 0,0000	R$ 0,0000
------	C. SINAPI	88264	ELETRICISTA COM ENCARGOS COMPLEMENTARES	H	0,40000000	R$ 29,90	R$ 11,96	R$ 2,3360	R$ 9,6240	R$ 0,0000	R$ 0,0000	R$ 0,0000

EE-C.1596	C. PRÓPRIA		INTERRUPTOR SIMPLES (1 MÓDULO) COM SUPORTE E PLACA, 10A/250V, INSTALAÇÃO APARENTE EM CONDULETE 1" - FORNECIMENTO E INSTALAÇÃO	UN			R$ 57,23	R$ 32,4100	R$ 24,8200	R$ 0,0000	R$ 0,0000	R$ 0,0000
------	C. SINAPI	91952	INTERRUPTOR SIMPLES (1 MÓDULO), 10A/250V, SEM SUPORTE E SEM PLACA - FORNECIMENTO E INSTALAÇÃO. AF_03/2023	UN	1,00000000	R$ 21,06	R$ 21,06	R$ 11,0600	R$ 10,0000	R$ 0,0000	R$ 0,0000	R$ 0,0000
------	C. SINAPI	95806	CONDULETE DE PVC, TIPO B, PARA ELETRODUTO DE PVC SOLDÁVEL DN 32 MM (1''), APARENTE - FORNECIMENTO E INSTALAÇÃO. AF_10/2022	UN	1,00000000	R$ 27,38	R$ 27,38	R$ 15,5400	R$ 11,8400	R$ 0,0000	R$ 0,0000	R$ 0,0000
------	I. SINAPI	38099	SUPORTE DE FIXACAO PARA ESPELHO / PLACA 4" X 2", PARA 3 MODULOS, PARA INSTALACAO DE TOMADAS E INTERRUPTORES (SOMENTE SUPORTE)	UN	1,00000000	R$ 1,84	R$ 1,84	R$ 1,8400	R$ 0,0000	R$ 0,0000	R$ 0,0000	R$ 0,0000
------	I. SINAPI	38093	ESPELHO / PLACA DE 2 POSTOS 4" X 2", PARA INSTALACAO DE TOMADAS E INTERRUPTORES	UN	1,00000000	R$ 2,90	R$ 2,90	R$ 2,9000	R$ 0,0000	R$ 0,0000	R$ 0,0000	R$ 0,0000
------	I. PRÓPRIO	CD-I.1296	ETIQUETA PARA IDENTIFICAÇÃO DE PONTOS ELÉTRICOS E DE REDE – FITA BROTHER MK-232 12MM	M	0,03000000	R$ 11,40	R$ 0,34	R$ 0,3420	R$ 0,0000	R$ 0,0000	R$ 0,0000	R$ 0,0000
------	C. SINAPI	88264	ELETRICISTA COM ENCARGOS COMPLEMENTARES	H	0,12400000	R$ 29,90	R$ 3,71	R$ 0,7242	R$ 2,9834	R$ 0,0000	R$ 0,0000	R$ 0,0000

EE-C.1598	C. PRÓPRIA		INTERRUPTOR SIMPLES (3 MÓDULOS) COM SUPORTE E PLACA, 10A/250V, INSTALAÇÃO APARENTE EM CONDULETE 1" - FORNECIMENTO E INSTALAÇÃO	UN			R$ 148,99	R$ 84,8900	R$ 64,1000	R$ 0,0000	R$ 0,0000	R$ 0,0000
------	C. SINAPI	91966	INTERRUPTOR SIMPLES (3 MÓDULOS), 10A/250V, SEM SUPORTE E SEM PLACA - FORNECIMENTO E INSTALAÇÃO. AF_03/2023	UN	2,00000000	R$ 56,41	R$ 112,82	R$ 63,5400	R$ 49,2800	R$ 0,0000	R$ 0,0000	R$ 0,0000
------	C. SINAPI	95806	CONDULETE DE PVC, TIPO B, PARA ELETRODUTO DE PVC SOLDÁVEL DN 32 MM (1''), APARENTE - FORNECIMENTO E INSTALAÇÃO. AF_10/2022	UN	1,00000000	R$ 27,38	R$ 27,38	R$ 15,5400	R$ 11,8400	R$ 0,0000	R$ 0,0000	R$ 0,0000
------	I. SINAPI	38099	SUPORTE DE FIXACAO PARA ESPELHO / PLACA 4" X 2", PARA 3 MODULOS, PARA INSTALACAO DE TOMADAS E INTERRUPTORES (SOMENTE SUPORTE)	UN	1,00000000	R$ 1,84	R$ 1,84	R$ 1,8400	R$ 0,0000	R$ 0,0000	R$ 0,0000	R$ 0,0000
------	I. SINAPI	38093	ESPELHO / PLACA DE 2 POSTOS 4" X 2", PARA INSTALACAO DE TOMADAS E INTERRUPTORES	UN	1,00000000	R$ 2,90	R$ 2,90	R$ 2,9000	R$ 0,0000	R$ 0,0000	R$ 0,0000	R$ 0,0000
------	I. PRÓPRIO	CD-I.1296	ETIQUETA PARA IDENTIFICAÇÃO DE PONTOS ELÉTRICOS E DE REDE – FITA BROTHER MK-232 12MM	M	0,03000000	R$ 11,40	R$ 0,34	R$ 0,3420	R$ 0,0000	R$ 0,0000	R$ 0,0000	R$ 0,0000
------	C. SINAPI	88264	ELETRICISTA COM ENCARGOS COMPLEMENTARES	H	0,12400000	R$ 29,90	R$ 3,71	R$ 0,7242	R$ 2,9834	R$ 0,0000	R$ 0,0000	R$ 0,0000

EE-C.1599	C. PRÓPRIA		INTERRUPTOR PARALELO (1 MÓDULO) COM SUPORTE E PLACA, 10A/250V, INSTALAÇÃO APARENTE EM CONDULETE 1" - FORNECIMENTO E INSTALAÇÃO	UN			R$ 64,42	R$ 35,9500	R$ 28,4700	R$ 0,0000	R$ 0,0000	R$ 0,0000
------	C. SINAPI	91954	INTERRUPTOR PARALELO (1 MÓDULO), 10A/250V, SEM SUPORTE E SEM PLACA - FORNECIMENTO E INSTALAÇÃO. AF_03/2023	UN	1,00000000	R$ 28,25	R$ 28,25	R$ 14,6000	R$ 13,6500	R$ 0,0000	R$ 0,0000	R$ 0,0000
------	C. SINAPI	95806	CONDULETE DE PVC, TIPO B, PARA ELETRODUTO DE PVC SOLDÁVEL DN 32 MM (1''), APARENTE - FORNECIMENTO E INSTALAÇÃO. AF_10/2022	UN	1,00000000	R$ 27,38	R$ 27,38	R$ 15,5400	R$ 11,8400	R$ 0,0000	R$ 0,0000	R$ 0,0000
------	I. SINAPI	38099	SUPORTE DE FIXACAO PARA ESPELHO / PLACA 4" X 2", PARA 3 MODULOS, PARA INSTALACAO DE TOMADAS E INTERRUPTORES (SOMENTE SUPORTE)	UN	1,00000000	R$ 1,84	R$ 1,84	R$ 1,8400	R$ 0,0000	R$ 0,0000	R$ 0,0000	R$ 0,0000
------	I. SINAPI	38093	ESPELHO / PLACA DE 2 POSTOS 4" X 2", PARA INSTALACAO DE TOMADAS E INTERRUPTORES	UN	1,00000000	R$ 2,90	R$ 2,90	R$ 2,9000	R$ 0,0000	R$ 0,0000	R$ 0,0000	R$ 0,0000
------	I. PRÓPRIO	CD-I.1296	ETIQUETA PARA IDENTIFICAÇÃO DE PONTOS ELÉTRICOS E DE REDE – FITA BROTHER MK-232 12MM	M	0,03000000	R$ 11,40	R$ 0,34	R$ 0,3420	R$ 0,0000	R$ 0,0000	R$ 0,0000	R$ 0,0000
------	C. SINAPI	88264	ELETRICISTA COM ENCARGOS COMPLEMENTARES	H	0,12400000	R$ 29,90	R$ 3,71	R$ 0,7242	R$ 2,9834	R$ 0,0000	R$ 0,0000	R$ 0,0000

EE-C.1603	C. PRÓPRIA		CABO MULTIPOLAR DE COBRE, FLEXIVEL, CLASSE 4 OU 5, ISOLACAO EM HEPR, COBERTURA EM PVC-ST2, ANTICHAMA BWF-B, 0,6/1 KV, 3 CONDUTORES DE 1,5 MM2 - FORNECIMENTO E INSTALAÇÃO	M			R$ 7,94	R$ 6,2200	R$ 1,7200	R$ 0,0000	R$ 0,0000	R$ 0,0000
------	I. SINAPI	39257	CABO MULTIPOLAR DE COBRE, FLEXIVEL, CLASSE 4 OU 5, ISOLACAO EM HEPR, COBERTURA EM PVC-ST2, ANTICHAMA BWF-B, 0,6/1 KV, 3 CONDUTORES DE 1,5 MM2	M	1,05000000	R$ 5,45	R$ 5,72	R$ 5,7225	R$ 0,0000	R$ 0,0000	R$ 0,0000	R$ 0,0000
------	I. SINAPI	21127	FITA ISOLANTE ADESIVA ANTICHAMA, USO ATE 750 V, EM ROLO DE 19 MM X 5 M	UN	0,00900000	R$ 3,21	R$ 0,03	R$ 0,0289	R$ 0,0000	R$ 0,0000	R$ 0,0000	R$ 0,0000
------	C. SINAPI	88247	AUXILIAR DE ELETRICISTA COM ENCARGOS COMPLEMENTARES	H	0,04000000	R$ 24,84	R$ 0,99	R$ 0,2336	R$ 0,7600	R$ 0,0000	R$ 0,0000	R$ 0,0000
------	C. SINAPI	88264	ELETRICISTA COM ENCARGOS COMPLEMENTARES	H	0,04000000	R$ 29,90	R$ 1,20	R$ 0,2336	R$ 0,9624	R$ 0,0000	R$ 0,0000	R$ 0,0000

EE-C.1604	C. PRÓPRIA		CABO MULTIPOLAR DE COBRE, FLEXIVEL, CLASSE 4 OU 5, ISOLACAO EM HEPR, COBERTURA EM PVC-ST2, ANTICHAMA BWF-B, 0,6/1 KV, 3 CONDUTORES DE 2,5 MM2 - FORNECIMENTO E INSTALAÇÃO	M			R$ 11,39	R$ 9,2400	R$ 2,1500	R$ 0,0000	R$ 0,0000	R$ 0,0000
------	I. SINAPI	39258	CABO MULTIPOLAR DE COBRE, FLEXIVEL, CLASSE 4 OU 5, ISOLACAO EM HEPR, COBERTURA EM PVC-ST2, ANTICHAMA BWF-B, 0,6/1 KV, 3 CONDUTORES DE 2,5 MM2	M	1,05000000	R$ 8,22	R$ 8,63	R$ 8,6310	R$ 0,0000	R$ 0,0000	R$ 0,0000	R$ 0,0000
------	I. SINAPI	21127	FITA ISOLANTE ADESIVA ANTICHAMA, USO ATE 750 V, EM ROLO DE 19 MM X 5 M	UN	0,00900000	R$ 3,21	R$ 0,03	R$ 0,0289	R$ 0,0000	R$ 0,0000	R$ 0,0000	R$ 0,0000
------	C. SINAPI	88247	AUXILIAR DE ELETRICISTA COM ENCARGOS COMPLEMENTARES	H	0,05000000	R$ 24,84	R$ 1,24	R$ 0,2920	R$ 0,9500	R$ 0,0000	R$ 0,0000	R$ 0,0000
------	C. SINAPI	88264	ELETRICISTA COM ENCARGOS COMPLEMENTARES	H	0,05000000	R$ 29,90	R$ 1,50	R$ 0,2920	R$ 1,2030	R$ 0,0000	R$ 0,0000	R$ 0,0000

EE-C.1607	C. PRÓPRIA		INTERRUPTOR DIFERENCIAL RESIDUAL BIPOLAR 25 A / 30 MA CLASSE AC - FORNECIMENTO E INSTALAÇÃO	UN			R$ 131,18	R$ 125,4500	R$ 5,7300	R$ 0,0000	R$ 0,0000	R$ 0,0000
------	I. SINAPI	39445	DISPOSITIVO DR, 2 POLOS, SENSIBILIDADE DE 30 MA, CORRENTE DE 25 A, TIPO AC	UN	1,00000000	R$ 117,58	R$ 117,58	R$ 117,5800	R$ 0,0000	R$ 0,0000	R$ 0,0000	R$ 0,0000
------	I. SINAPI	1571	TERMINAL A COMPRESSAO EM COBRE ESTANHADO PARA CABO 4 MM2, 1 FURO E 1 COMPRESSAO, PARA PARAFUSO DE FIXACAO M5	UN	4,00000000	R$ 1,58	R$ 6,32	R$ 6,3200	R$ 0,0000	R$ 0,0000	R$ 0,0000	R$ 0,0000
------	C. SINAPI	88247	AUXILIAR DE ELETRICISTA COM ENCARGOS COMPLEMENTARES	H	0,13300000	R$ 24,84	R$ 3,30	R$ 0,7767	R$ 2,5270	R$ 0,0000	R$ 0,0000	R$ 0,0000
------	C. SINAPI	88264	ELETRICISTA COM ENCARGOS COMPLEMENTARES	H	0,13300000	R$ 29,90	R$ 3,98	R$ 0,7767	R$ 3,2000	R$ 0,0000	R$ 0,0000	R$ 0,0000

EE-C.1608	C. PRÓPRIA		INTERRUPTOR DIFERENCIAL RESIDUAL BIPOLAR 40 A / 30 MA CLASSE AC - FORNECIMENTO E INSTALAÇÃO	UN			R$ 142,01	R$ 130,3800	R$ 11,6300	R$ 0,0000	R$ 0,0000	R$ 0,0000
------	I. SINAPI	39446	DISPOSITIVO DR, 2 POLOS, SENSIBILIDADE DE 30 MA, CORRENTE DE 40 A, TIPO AC	UN	1,00000000	R$ 119,67	R$ 119,67	R$ 119,6700	R$ 0,0000	R$ 0,0000	R$ 0,0000	R$ 0,0000
------	I. SINAPI	1573	TERMINAL A COMPRESSAO EM COBRE ESTANHADO PARA CABO 6 MM2, 1 FURO E 1 COMPRESSAO, PARA PARAFUSO DE FIXACAO M6	UN	4,00000000	R$ 1,89	R$ 7,56	R$ 7,5600	R$ 0,0000	R$ 0,0000	R$ 0,0000	R$ 0,0000
------	C. SINAPI	88247	AUXILIAR DE ELETRICISTA COM ENCARGOS COMPLEMENTARES	H	0,27000000	R$ 24,84	R$ 6,71	R$ 1,5768	R$ 5,1300	R$ 0,0000	R$ 0,0000	R$ 0,0000
------	C. SINAPI	88264	ELETRICISTA COM ENCARGOS COMPLEMENTARES	H	0,27000000	R$ 29,90	R$ 8,07	R$ 1,5768	R$ 6,4962	R$ 0,0000	R$ 0,0000	R$ 0,0000

EE-C.1609	C. PRÓPRIA		INTERRUPTOR DIFERENCIAL RESIDUAL TETRAPOLAR 63 A / 30 MA CLASSE AC - FORNECIMENTO E INSTALAÇÃO	UN			R$ 193,56	R$ 169,1000	R$ 24,4600	R$ 0,0000	R$ 0,0000	R$ 0,0000
------	I. SINAPI	39457	DISPOSITIVO DR, 4 POLOS, SENSIBILIDADE DE 30 MA, CORRENTE DE 63 A, TIPO AC	UN	1,00000000	R$ 146,15	R$ 146,15	R$ 146,1500	R$ 0,0000	R$ 0,0000	R$ 0,0000	R$ 0,0000
------	I. SINAPI	1574	TERMINAL A COMPRESSAO EM COBRE ESTANHADO PARA CABO 10 MM2, 1 FURO E 1 COMPRESSAO, PARA PARAFUSO DE FIXACAO M6	UN	8,00000000	R$ 2,04	R$ 16,32	R$ 16,3200	R$ 0,0000	R$ 0,0000	R$ 0,0000	R$ 0,0000
------	C. SINAPI	88247	AUXILIAR DE ELETRICISTA COM ENCARGOS COMPLEMENTARES	H	0,56800000	R$ 24,84	R$ 14,11	R$ 3,3171	R$ 10,7920	R$ 0,0000	R$ 0,0000	R$ 0,0000
------	C. SINAPI	88264	ELETRICISTA COM ENCARGOS COMPLEMENTARES	H	0,56800000	R$ 29,90	R$ 16,98	R$ 3,3171	R$ 13,6661	R$ 0,0000	R$ 0,0000	R$ 0,0000

EE-C.1612	C. PRÓPRIA		PROTETOR DE SURTO CLASSE II 1P 20 KA UC=275 VCA UP=1,5KV – REF. ABB LINHA OVR 2CTB804200R1100 - FORNECIMENTO E INSTALAÇÃO	UN			R$ 101,44	R$ 96,2100	R$ 5,2300	R$ 0,0000	R$ 0,0000	R$ 0,0000
------	I. PRÓPRIO	EE-I.1519	PROTETOR DE SURTO CLASSE II 1P 20 KA UC=275 VCA UP=1,5KV – REF. ABB LINHA OVR 2CTB804200R1100	PÇ	1,00000000	R$ 87,14	R$ 87,14	R$ 87,1400	R$ 0,0000	R$ 0,0000	R$ 0,0000	R$ 0,0000
------	I. SINAPI	1573	TERMINAL A COMPRESSAO EM COBRE ESTANHADO PARA CABO 6 MM2, 1 FURO E 1 COMPRESSAO, PARA PARAFUSO DE FIXACAO M6	UN	2,00000000	R$ 1,89	R$ 3,78	R$ 3,7800	R$ 0,0000	R$ 0,0000	R$ 0,0000	R$ 0,0000
------	C. SINAPI	91930	CABO DE COBRE FLEXÍVEL ISOLADO, 6 MM², ANTI-CHAMA 450/750 V, PARA CIRCUITOS TERMINAIS - FORNECIMENTO E INSTALAÇÃO. AF_03/2023	M	0,60000000	R$ 9,22	R$ 5,53	R$ 4,2240	R$ 1,3080	R$ 0,0000	R$ 0,0000	R$ 0,0000
------	C. SINAPI	88247	AUXILIAR DE ELETRICISTA COM ENCARGOS COMPLEMENTARES	H	0,09100000	R$ 24,84	R$ 2,26	R$ 0,5314	R$ 1,7290	R$ 0,0000	R$ 0,0000	R$ 0,0000
------	C. SINAPI	88264	ELETRICISTA COM ENCARGOS COMPLEMENTARES	H	0,09100000	R$ 29,90	R$ 2,72	R$ 0,5314	R$ 2,1895	R$ 0,0000	R$ 0,0000	R$ 0,0000

EE-C.1616	C. PRÓPRIA		QUADRO DE DISTRIBUICAO COM BARRAMENTO TRIFASICO, DE SOBREPOR, EM CHAPA DE ACO GALVANIZADO, PARA 12 DISJUNTORES DIN - FORNECIMENTO E INSTALAÇÃO	UN			R$ 505,45	R$ 458,0800	R$ 47,3700	R$ 0,0000	R$ 0,0000	R$ 0,0000
------	I. SINAPI	39756	QUADRO DE DISTRIBUICAO COM BARRAMENTO TRIFASICO, DE SOBREPOR, EM CHAPA DE ACO GALVANIZADO, PARA 12 DISJUNTORES DIN, 100 A	UN	1,00000000	R$ 395,66	R$ 395,66	R$ 395,6600	R$ 0,0000	R$ 0,0000	R$ 0,0000	R$ 0,0000
------	I. SINAPI	7583	BUCHA DE NYLON SEM ABA S8, COM PARAFUSO DE 4,80 X 50 MM EM ACO ZINCADO COM ROSCA SOBERBA, CABECA CHATA E FENDA PHILLIPS	UN	4,00000000	R$ 0,88	R$ 3,52	R$ 3,5200	R$ 0,0000	R$ 0,0000	R$ 0,0000	R$ 0,0000
------	C. PRÓPRIA	EE-C.1705	PLACA DE ADVERTÊNCIA "PERIGO - ELETRICIDADE - SOMENTE PESSOAL AUTORIZADO" EM ALUMÍNIO 25 X 18 CM - FORNECIMENTO E INSTALAÇÃO	UN	1,00000000	R$ 47,43	R$ 47,43	R$ 43,1200	R$ 4,3100	R$ 0,0000	R$ 0,0000	R$ 0,0000
------	I. PRÓPRIO	CD-I.1296	ETIQUETA PARA IDENTIFICAÇÃO DE PONTOS ELÉTRICOS E DE REDE – FITA BROTHER MK-232 12MM	M	0,36000000	R$ 11,40	R$ 4,10	R$ 4,1040	R$ 0,0000	R$ 0,0000	R$ 0,0000	R$ 0,0000
------	C. SINAPI	88247	AUXILIAR DE ELETRICISTA COM ENCARGOS COMPLEMENTARES	H	1,00000000	R$ 24,84	R$ 24,84	R$ 5,8400	R$ 19,0000	R$ 0,0000	R$ 0,0000	R$ 0,0000
------	C. SINAPI	88264	ELETRICISTA COM ENCARGOS COMPLEMENTARES	H	1,00000000	R$ 29,90	R$ 29,90	R$ 5,8400	R$ 24,0600	R$ 0,0000	R$ 0,0000	R$ 0,0000

EE-C.1623	C. PRÓPRIA		QUADRO DE DISTRIBUICAO COM BARRAMENTO TRIFASICO, DE SOBREPOR, EM CHAPA DE ACO GALVANIZADO, PARA 48 DISJUNTORES DIN - FORNECIMENTO E INSTALAÇÃO	UN			R$ 1.130,30	R$ 1.067,8600	R$ 62,4400	R$ 0,0000	R$ 0,0000	R$ 0,0000
------	I. SINAPI	39761	QUADRO DE DISTRIBUICAO COM BARRAMENTO TRIFASICO, DE SOBREPOR, EM CHAPA DE ACO GALVANIZADO, PARA 48 DISJUNTORES DIN, 100 A	UN	1,00000000	R$ 989,04	R$ 989,04	R$ 989,0400	R$ 0,0000	R$ 0,0000	R$ 0,0000	R$ 0,0000
------	I. SINAPI	7583	BUCHA DE NYLON SEM ABA S8, COM PARAFUSO DE 4,80 X 50 MM EM ACO ZINCADO COM ROSCA SOBERBA, CABECA CHATA E FENDA PHILLIPS	UN	4,00000000	R$ 0,88	R$ 3,52	R$ 3,5200	R$ 0,0000	R$ 0,0000	R$ 0,0000	R$ 0,0000
------	C. PRÓPRIA	EE-C.1705	PLACA DE ADVERTÊNCIA "PERIGO - ELETRICIDADE - SOMENTE PESSOAL AUTORIZADO" EM ALUMÍNIO 25 X 18 CM - FORNECIMENTO E INSTALAÇÃO	UN	1,00000000	R$ 47,43	R$ 47,43	R$ 43,1200	R$ 4,3100	R$ 0,0000	R$ 0,0000	R$ 0,0000
------	I. PRÓPRIO	CD-I.1296	ETIQUETA PARA IDENTIFICAÇÃO DE PONTOS ELÉTRICOS E DE REDE – FITA BROTHER MK-232 12MM	M	1,44000000	R$ 11,40	R$ 16,42	R$ 16,4160	R$ 0,0000	R$ 0,0000	R$ 0,0000	R$ 0,0000
------	C. SINAPI	88247	AUXILIAR DE ELETRICISTA COM ENCARGOS COMPLEMENTARES	H	1,35000000	R$ 24,84	R$ 33,53	R$ 7,8840	R$ 25,6500	R$ 0,0000	R$ 0,0000	R$ 0,0000
------	C. SINAPI	88264	ELETRICISTA COM ENCARGOS COMPLEMENTARES	H	1,35000000	R$ 29,90	R$ 40,37	R$ 7,8840	R$ 32,4810	R$ 0,0000	R$ 0,0000	R$ 0,0000

EE-C.1624	C. PRÓPRIA		PROGRAMADOR HORÁRIO DIGITAL COM SAÍDA DUPLA INDEPENDENTE 2 X 20A 250 V - FORNECIMENTO E INSTALAÇÃO	UN			R$ 287,17	R$ 261,3300	R$ 25,8400	R$ 0,0000	R$ 0,0000	R$ 0,0000
------	I. PRÓPRIO	EE-I.1521	PROGRAMADOR HORÁRIO DIGITAL COM SAÍDA DUPLA INDEPENDENTE 2 X 20A 250 V – REF. COEL BWT40HRR	PÇ	1,00000000	R$ 247,00	R$ 247,00	R$ 247,0000	R$ 0,0000	R$ 0,0000	R$ 0,0000	R$ 0,0000
------	I. SINAPI	1570	TERMINAL A COMPRESSAO EM COBRE ESTANHADO PARA CABO 2,5 MM2, 1 FURO E 1 COMPRESSAO, PARA PARAFUSO DE FIXACAO M5	UN	6,00000000	R$ 1,22	R$ 7,32	R$ 7,3200	R$ 0,0000	R$ 0,0000	R$ 0,0000	R$ 0,0000
------	C. SINAPI	88247	AUXILIAR DE ELETRICISTA COM ENCARGOS COMPLEMENTARES	H	0,60000000	R$ 24,84	R$ 14,90	R$ 3,5040	R$ 11,4000	R$ 0,0000	R$ 0,0000	R$ 0,0000
------	C. SINAPI	88264	ELETRICISTA COM ENCARGOS COMPLEMENTARES	H	0,60000000	R$ 29,90	R$ 17,94	R$ 3,5040	R$ 14,4360	R$ 0,0000	R$ 0,0000	R$ 0,0000

EE-C.1625	C. PRÓPRIA		CONTATOR TRIPOLAR, CORRENTE DE 12 A, TENSAO NOMINAL DE 500 V, CATEGORIA AC-2 E AC-3 - FORNECIMENTO E INSTALAÇÃO	UN			R$ 199,92	R$ 193,7700	R$ 6,1500	R$ 0,0000	R$ 0,0000	R$ 0,0000
------	I. SINAPI	1623	CONTATOR TRIPOLAR, CORRENTE DE 12 A, TENSAO NOMINAL DE *500* V, CATEGORIA AC-2 E AC-3	UN	1,00000000	R$ 179,46	R$ 179,46	R$ 179,4600	R$ 0,0000	R$ 0,0000	R$ 0,0000	R$ 0,0000
------	I. SINAPI	1571	TERMINAL A COMPRESSAO EM COBRE ESTANHADO PARA CABO 4 MM2, 1 FURO E 1 COMPRESSAO, PARA PARAFUSO DE FIXACAO M5	UN	8,00000000	R$ 1,58	R$ 12,64	R$ 12,6400	R$ 0,0000	R$ 0,0000	R$ 0,0000	R$ 0,0000
------	C. SINAPI	88247	AUXILIAR DE ELETRICISTA COM ENCARGOS COMPLEMENTARES	H	0,14280000	R$ 24,84	R$ 3,55	R$ 0,8340	R$ 2,7132	R$ 0,0000	R$ 0,0000	R$ 0,0000
------	C. SINAPI	88264	ELETRICISTA COM ENCARGOS COMPLEMENTARES	H	0,14280000	R$ 29,90	R$ 4,27	R$ 0,8340	R$ 3,4358	R$ 0,0000	R$ 0,0000	R$ 0,0000

EE-C.1627	C. PRÓPRIA		SINALIZADOR PARA PAINEL 22 MM 220 VCA - FORNECIMENTO E INSTALAÇÃO	UN			R$ 37,21	R$ 24,2900	R$ 12,9200	R$ 0,0000	R$ 0,0000	R$ 0,0000
------	I. ORSE	11940	SINALIZADOR C/ LED A22-LCLED 110/220 DA MOELLER	UN	1,00000000	R$ 18,00	R$ 18,00	R$ 18,0000	R$ 0,0000	R$ 0,0000	R$ 0,0000	R$ 0,0000
------	I. SINAPI	1570	TERMINAL A COMPRESSAO EM COBRE ESTANHADO PARA CABO 2,5 MM2, 1 FURO E 1 COMPRESSAO, PARA PARAFUSO DE FIXACAO M5	UN	2,00000000	R$ 1,22	R$ 2,44	R$ 2,4400	R$ 0,0000	R$ 0,0000	R$ 0,0000	R$ 0,0000
------	I. PRÓPRIO	CD-I.1296	ETIQUETA PARA IDENTIFICAÇÃO DE PONTOS ELÉTRICOS E DE REDE – FITA BROTHER MK-232 12MM	M	0,03000000	R$ 11,40	R$ 0,34	R$ 0,3420	R$ 0,0000	R$ 0,0000	R$ 0,0000	R$ 0,0000
------	C. SINAPI	88247	AUXILIAR DE ELETRICISTA COM ENCARGOS COMPLEMENTARES	H	0,30000000	R$ 24,84	R$ 7,45	R$ 1,7520	R$ 5,7000	R$ 0,0000	R$ 0,0000	R$ 0,0000
------	C. SINAPI	88264	ELETRICISTA COM ENCARGOS COMPLEMENTARES	H	0,30000000	R$ 29,90	R$ 8,97	R$ 1,7520	R$ 7,2180	R$ 0,0000	R$ 0,0000	R$ 0,0000

EE-C.1628	C. PRÓPRIA		SINALIZADOR PARA PAINEL 22 MM 24 VCC - FORNECIMENTO E INSTALAÇÃO	UN			R$ 37,21	R$ 24,2900	R$ 12,9200	R$ 0,0000	R$ 0,0000	R$ 0,0000
------	I. ORSE	11940	SINALIZADOR C/ LED A22-LCLED 110/220 DA MOELLER	UN	1,00000000	R$ 18,00	R$ 18,00	R$ 18,0000	R$ 0,0000	R$ 0,0000	R$ 0,0000	R$ 0,0000
------	I. SINAPI	1570	TERMINAL A COMPRESSAO EM COBRE ESTANHADO PARA CABO 2,5 MM2, 1 FURO E 1 COMPRESSAO, PARA PARAFUSO DE FIXACAO M5	UN	2,00000000	R$ 1,22	R$ 2,44	R$ 2,4400	R$ 0,0000	R$ 0,0000	R$ 0,0000	R$ 0,0000
------	I. PRÓPRIO	CD-I.1296	ETIQUETA PARA IDENTIFICAÇÃO DE PONTOS ELÉTRICOS E DE REDE – FITA BROTHER MK-232 12MM	M	0,03000000	R$ 11,40	R$ 0,34	R$ 0,3420	R$ 0,0000	R$ 0,0000	R$ 0,0000	R$ 0,0000
------	C. SINAPI	88247	AUXILIAR DE ELETRICISTA COM ENCARGOS COMPLEMENTARES	H	0,30000000	R$ 24,84	R$ 7,45	R$ 1,7520	R$ 5,7000	R$ 0,0000	R$ 0,0000	R$ 0,0000
------	C. SINAPI	88264	ELETRICISTA COM ENCARGOS COMPLEMENTARES	H	0,30000000	R$ 29,90	R$ 8,97	R$ 1,7520	R$ 7,2180	R$ 0,0000	R$ 0,0000	R$ 0,0000

EE-C.1629	C. PRÓPRIA		RELÉ FALTA DE FASE 3F+N COM FUNÇÃO DE SUB E SOBRE TENSÃO – FORNECIMENTO E INSTALAÇÃO	UN			R$ 249,57	R$ 228,0400	R$ 21,5300	R$ 0,0000	R$ 0,0000	R$ 0,0000
------	I. PRÓPRIO	EE-I.1524	RELÉ FALTA DE FASE 3F+N COM FUNÇÃO DE SUB E SOBRE TENSÃO	PÇ	1,00000000	R$ 214,88	R$ 214,88	R$ 214,8800	R$ 0,0000	R$ 0,0000	R$ 0,0000	R$ 0,0000
------	I. SINAPI	1570	TERMINAL A COMPRESSAO EM COBRE ESTANHADO PARA CABO 2,5 MM2, 1 FURO E 1 COMPRESSAO, PARA PARAFUSO DE FIXACAO M5	UN	6,00000000	R$ 1,22	R$ 7,32	R$ 7,3200	R$ 0,0000	R$ 0,0000	R$ 0,0000	R$ 0,0000
------	C. SINAPI	88247	AUXILIAR DE ELETRICISTA COM ENCARGOS COMPLEMENTARES	H	0,50000000	R$ 24,84	R$ 12,42	R$ 2,9200	R$ 9,5000	R$ 0,0000	R$ 0,0000	R$ 0,0000
------	C. SINAPI	88264	ELETRICISTA COM ENCARGOS COMPLEMENTARES	H	0,50000000	R$ 29,90	R$ 14,95	R$ 2,9200	R$ 12,0300	R$ 0,0000	R$ 0,0000	R$ 0,0000

EE-C.1630	C. PRÓPRIA		DISJUNTOR MOTOR CORRENTE AJUSTÁVEL DE 1,0A A 1,6A – FORNECIMENTO E INSTALAÇÃO	UN			R$ 258,37	R$ 253,8500	R$ 4,5200	R$ 0,0000	R$ 0,0000	R$ 0,0000
------	I. PRÓPRIO	EE-I.1526	DISJUNTOR MOTOR CORRENTE AJUSTÁVEL DE 1,0A A 1,6A	PÇ	1,00000000	R$ 245,30	R$ 245,30	R$ 245,3000	R$ 0,0000	R$ 0,0000	R$ 0,0000	R$ 0,0000
------	I. SINAPI	1570	TERMINAL A COMPRESSAO EM COBRE ESTANHADO PARA CABO 2,5 MM2, 1 FURO E 1 COMPRESSAO, PARA PARAFUSO DE FIXACAO M5	UN	6,00000000	R$ 1,22	R$ 7,32	R$ 7,3200	R$ 0,0000	R$ 0,0000	R$ 0,0000	R$ 0,0000
------	C. SINAPI	88247	AUXILIAR DE ELETRICISTA COM ENCARGOS COMPLEMENTARES	H	0,10500000	R$ 24,84	R$ 2,61	R$ 0,6132	R$ 1,9950	R$ 0,0000	R$ 0,0000	R$ 0,0000
------	C. SINAPI	88264	ELETRICISTA COM ENCARGOS COMPLEMENTARES	H	0,10500000	R$ 29,90	R$ 3,14	R$ 0,6132	R$ 2,5263	R$ 0,0000	R$ 0,0000	R$ 0,0000

EE-C.1631	C. PRÓPRIA		DISJUNTOR MOTOR CORRENTE AJUSTÁVEL DE 1,6A A 2,5A – FORNECIMENTO E INSTALAÇÃO	UN			R$ 295,84	R$ 291,3200	R$ 4,5200	R$ 0,0000	R$ 0,0000	R$ 0,0000
------	I. PRÓPRIO	EE-I.1527	DISJUNTOR MOTOR CORRENTE AJUSTÁVEL DE 1,6A A 2,5A	PÇ	1,00000000	R$ 282,77	R$ 282,77	R$ 282,7700	R$ 0,0000	R$ 0,0000	R$ 0,0000	R$ 0,0000
------	I. SINAPI	1570	TERMINAL A COMPRESSAO EM COBRE ESTANHADO PARA CABO 2,5 MM2, 1 FURO E 1 COMPRESSAO, PARA PARAFUSO DE FIXACAO M5	UN	6,00000000	R$ 1,22	R$ 7,32	R$ 7,3200	R$ 0,0000	R$ 0,0000	R$ 0,0000	R$ 0,0000
------	C. SINAPI	88247	AUXILIAR DE ELETRICISTA COM ENCARGOS COMPLEMENTARES	H	0,10500000	R$ 24,84	R$ 2,61	R$ 0,6132	R$ 1,9950	R$ 0,0000	R$ 0,0000	R$ 0,0000
------	C. SINAPI	88264	ELETRICISTA COM ENCARGOS COMPLEMENTARES	H	0,10500000	R$ 29,90	R$ 3,14	R$ 0,6132	R$ 2,5263	R$ 0,0000	R$ 0,0000	R$ 0,0000

EE-C.1632	C. PRÓPRIA		DISJUNTOR MOTOR CORRENTE AJUSTÁVEL DE 2,5A A 4,0A – FORNECIMENTO E INSTALAÇÃO	UN			R$ 200,81	R$ 196,2900	R$ 4,5200	R$ 0,0000	R$ 0,0000	R$ 0,0000
------	I. PRÓPRIO	EE-I.1528	DISJUNTOR MOTOR CORRENTE AJUSTÁVEL DE 2,5A A 4,0A	PÇ	1,00000000	R$ 187,74	R$ 187,74	R$ 187,7400	R$ 0,0000	R$ 0,0000	R$ 0,0000	R$ 0,0000
------	I. SINAPI	1570	TERMINAL A COMPRESSAO EM COBRE ESTANHADO PARA CABO 2,5 MM2, 1 FURO E 1 COMPRESSAO, PARA PARAFUSO DE FIXACAO M5	UN	6,00000000	R$ 1,22	R$ 7,32	R$ 7,3200	R$ 0,0000	R$ 0,0000	R$ 0,0000	R$ 0,0000
------	C. SINAPI	88247	AUXILIAR DE ELETRICISTA COM ENCARGOS COMPLEMENTARES	H	0,10500000	R$ 24,84	R$ 2,61	R$ 0,6132	R$ 1,9950	R$ 0,0000	R$ 0,0000	R$ 0,0000
------	C. SINAPI	88264	ELETRICISTA COM ENCARGOS COMPLEMENTARES	H	0,10500000	R$ 29,90	R$ 3,14	R$ 0,6132	R$ 2,5263	R$ 0,0000	R$ 0,0000	R$ 0,0000

EE-C.1633	C. PRÓPRIA		DISJUNTOR MOTOR CORRENTE AJUSTÁVEL DE 4,0A A 6,3A – FORNECIMENTO E INSTALAÇÃO	UN			R$ 237,68	R$ 233,1600	R$ 4,5200	R$ 0,0000	R$ 0,0000	R$ 0,0000
------	I. PRÓPRIO	EE-I.1529	DISJUNTOR MOTOR CORRENTE AJUSTÁVEL DE 4,0A A 6,3A	PÇ	1,00000000	R$ 224,61	R$ 224,61	R$ 224,6100	R$ 0,0000	R$ 0,0000	R$ 0,0000	R$ 0,0000
------	I. SINAPI	1570	TERMINAL A COMPRESSAO EM COBRE ESTANHADO PARA CABO 2,5 MM2, 1 FURO E 1 COMPRESSAO, PARA PARAFUSO DE FIXACAO M5	UN	6,00000000	R$ 1,22	R$ 7,32	R$ 7,3200	R$ 0,0000	R$ 0,0000	R$ 0,0000	R$ 0,0000
------	C. SINAPI	88247	AUXILIAR DE ELETRICISTA COM ENCARGOS COMPLEMENTARES	H	0,10500000	R$ 24,84	R$ 2,61	R$ 0,6132	R$ 1,9950	R$ 0,0000	R$ 0,0000	R$ 0,0000
------	C. SINAPI	88264	ELETRICISTA COM ENCARGOS COMPLEMENTARES	H	0,10500000	R$ 29,90	R$ 3,14	R$ 0,6132	R$ 2,5263	R$ 0,0000	R$ 0,0000	R$ 0,0000

EE-C.1634	C. PRÓPRIA		FONTE CHAVEADA INDUSTRIAL PARA TRILHO DIN, ENTRADA 100-240VAC SAÍDA 24VCC E POTÊNCIA DE 150W – FORNECIMENTO E INSTALAÇÃO	UN			R$ 250,47	R$ 228,9400	R$ 21,5300	R$ 0,0000	R$ 0,0000	R$ 0,0000
------	I. ORSE	10236	FONTE DE ALIMENTAÇÃO POTENCIA MÍNIMA 150VA, ALIMENTAÇÃO 90 A 305VAC E FREQ. 60HZ, TENSÃO DE SAÍDA DE 24 VDC, DIM 228X68X39MM, GRAU DE PROTEÇÃO IPP66, PROTEÇÃO CONTRA CURTO CIRCUITO	UN	1,00000000	R$ 217,00	R$ 217,00	R$ 217,0000	R$ 0,0000	R$ 0,0000	R$ 0,0000	R$ 0,0000
------	I. SINAPI	1570	TERMINAL A COMPRESSAO EM COBRE ESTANHADO PARA CABO 2,5 MM2, 1 FURO E 1 COMPRESSAO, PARA PARAFUSO DE FIXACAO M5	UN	5,00000000	R$ 1,22	R$ 6,10	R$ 6,1000	R$ 0,0000	R$ 0,0000	R$ 0,0000	R$ 0,0000
------	C. SINAPI	88247	AUXILIAR DE ELETRICISTA COM ENCARGOS COMPLEMENTARES	H	0,50000000	R$ 24,84	R$ 12,42	R$ 2,9200	R$ 9,5000	R$ 0,0000	R$ 0,0000	R$ 0,0000
------	C. SINAPI	88264	ELETRICISTA COM ENCARGOS COMPLEMENTARES	H	0,50000000	R$ 29,90	R$ 14,95	R$ 2,9200	R$ 12,0300	R$ 0,0000	R$ 0,0000	R$ 0,0000

EE-C.1636	C. PRÓPRIA		DISJUNTOR MONOPOLAR TIPO DIN, CORRENTE NOMINAL DE 6A - FORNECIMENTO E INSTALAÇÃO	UN			R$ 10,77	R$ 9,2600	R$ 1,5100	R$ 0,0000	R$ 0,0000	R$ 0,0000
------	I. SINAPI	1570	TERMINAL A COMPRESSAO EM COBRE ESTANHADO PARA CABO 2,5 MM2, 1 FURO E 1 COMPRESSAO, PARA PARAFUSO DE FIXACAO M5	UN	1,00000000	R$ 1,22	R$ 1,22	R$ 1,2200	R$ 0,0000	R$ 0,0000	R$ 0,0000	R$ 0,0000
------	I. SINAPI	34653	DISJUNTOR TERMOMAGNETICO PARA TRILHO DIN (IEC), MONOPOLAR, 6 - 32 A	UN	1,00000000	R$ 7,63	R$ 7,63	R$ 7,6300	R$ 0,0000	R$ 0,0000	R$ 0,0000	R$ 0,0000
------	C. SINAPI	88247	AUXILIAR DE ELETRICISTA COM ENCARGOS COMPLEMENTARES	H	0,03500000	R$ 24,84	R$ 0,87	R$ 0,2044	R$ 0,6650	R$ 0,0000	R$ 0,0000	R$ 0,0000
------	C. SINAPI	88264	ELETRICISTA COM ENCARGOS COMPLEMENTARES	H	0,03500000	R$ 29,90	R$ 1,05	R$ 0,2044	R$ 0,8421	R$ 0,0000	R$ 0,0000	R$ 0,0000

EE-C.1637	C. PRÓPRIA		COMUTADOR DE UM CONTATO E DUAS POSIÇÕES PARA PAINEL INCLUINDO FLANGE E BLOCO DE CONTATOS NA/NF - FORNECIMENTO E INSTALAÇÃO	UN			R$ 87,37	R$ 65,8400	R$ 21,5300	R$ 0,0000	R$ 0,0000	R$ 0,0000
------	I. ORSE	3003	COMUTADOR DE 2 POSIÇÕES	UN	1,00000000	R$ 56,00	R$ 56,00	R$ 56,0000	R$ 0,0000	R$ 0,0000	R$ 0,0000	R$ 0,0000
------	I. SINAPI	1570	TERMINAL A COMPRESSAO EM COBRE ESTANHADO PARA CABO 2,5 MM2, 1 FURO E 1 COMPRESSAO, PARA PARAFUSO DE FIXACAO M5	UN	3,00000000	R$ 1,22	R$ 3,66	R$ 3,6600	R$ 0,0000	R$ 0,0000	R$ 0,0000	R$ 0,0000
------	I. PRÓPRIO	CD-I.1296	ETIQUETA PARA IDENTIFICAÇÃO DE PONTOS ELÉTRICOS E DE REDE – FITA BROTHER MK-232 12MM	M	0,03000000	R$ 11,40	R$ 0,34	R$ 0,3420	R$ 0,0000	R$ 0,0000	R$ 0,0000	R$ 0,0000
------	C. SINAPI	88247	AUXILIAR DE ELETRICISTA COM ENCARGOS COMPLEMENTARES	H	0,50000000	R$ 24,84	R$ 12,42	R$ 2,9200	R$ 9,5000	R$ 0,0000	R$ 0,0000	R$ 0,0000
------	C. SINAPI	88264	ELETRICISTA COM ENCARGOS COMPLEMENTARES	H	0,50000000	R$ 29,90	R$ 14,95	R$ 2,9200	R$ 12,0300	R$ 0,0000	R$ 0,0000	R$ 0,0000

EE-C.1638	C. PRÓPRIA		COMUTADOR DE UM CONTATO E TRÊS POSIÇÕES PARA PAINEL INCLUINDO FLANGE E BLOCO DE CONTATOS NA/NF - FORNECIMENTO E INSTALAÇÃO	UN			R$ 115,58	R$ 87,5900	R$ 27,9900	R$ 0,0000	R$ 0,0000	R$ 0,0000
------	I. ORSE	3004	COMUTADOR DE 3 POSIÇÕES	UN	1,00000000	R$ 76,00	R$ 76,00	R$ 76,0000	R$ 0,0000	R$ 0,0000	R$ 0,0000	R$ 0,0000
------	I. SINAPI	1570	TERMINAL A COMPRESSAO EM COBRE ESTANHADO PARA CABO 2,5 MM2, 1 FURO E 1 COMPRESSAO, PARA PARAFUSO DE FIXACAO M5	UN	3,00000000	R$ 1,22	R$ 3,66	R$ 3,6600	R$ 0,0000	R$ 0,0000	R$ 0,0000	R$ 0,0000
------	I. PRÓPRIO	CD-I.1296	ETIQUETA PARA IDENTIFICAÇÃO DE PONTOS ELÉTRICOS E DE REDE – FITA BROTHER MK-232 12MM	M	0,03000000	R$ 11,40	R$ 0,34	R$ 0,3420	R$ 0,0000	R$ 0,0000	R$ 0,0000	R$ 0,0000
------	C. SINAPI	88247	AUXILIAR DE ELETRICISTA COM ENCARGOS COMPLEMENTARES	H	0,65000000	R$ 24,84	R$ 16,15	R$ 3,7960	R$ 12,3500	R$ 0,0000	R$ 0,0000	R$ 0,0000
------	C. SINAPI	88264	ELETRICISTA COM ENCARGOS COMPLEMENTARES	H	0,65000000	R$ 29,90	R$ 19,44	R$ 3,7960	R$ 15,6390	R$ 0,0000	R$ 0,0000	R$ 0,0000

EE-C.1639	C. PRÓPRIA		QUADRO 400 X 300 X 200 MM DE SOBREPOR, EM CHAPA METÁLICA COM PINTURA EPÓXI E PLACA DE MONTAGEM, PARA MONTAGEM DE COMANDOS ELÉTRICOS - FORNECIMENTO E INSTALAÇÃO	UN			R$ 410,76	R$ 318,1500	R$ 92,6100	R$ 0,0000	R$ 0,0000	R$ 0,0000
------	I. PRÓPRIO	EE-I.1533	QUADRO 400 X 300 X 200 MM DE SOBREPOR, EM CHAPA METÁLICA COM PINTURA EPÓXI E PLACA DE MONTAGEM	UN	1,00000000	R$ 199,22	R$ 199,22	R$ 199,2200	R$ 0,0000	R$ 0,0000	R$ 0,0000	R$ 0,0000
------	I. SINAPI	7583	BUCHA DE NYLON SEM ABA S8, COM PARAFUSO DE 4,80 X 50 MM EM ACO ZINCADO COM ROSCA SOBERBA, CABECA CHATA E FENDA PHILLIPS	UN	4,00000000	R$ 0,88	R$ 3,52	R$ 3,5200	R$ 0,0000	R$ 0,0000	R$ 0,0000	R$ 0,0000
------	I. ORSE	6907	CANALETA PLÁSTICA 30 X 30MM, CINZA, HELLERMAN OU SIMILAR	M	1,40000000	R$ 13,80	R$ 19,32	R$ 19,3200	R$ 0,0000	R$ 0,0000	R$ 0,0000	R$ 0,0000
------	I. ORSE	11450	TRILHO DE FIXAÇÃO 35MM (2 METROS), GALVANIZADO LISO, DA SIEMENS	UN	0,30000000	R$ 34,15	R$ 10,25	R$ 10,2450	R$ 0,0000	R$ 0,0000	R$ 0,0000	R$ 0,0000
------	I. SINAPI	5104	REBITE DE REPUXO EM ALUMINIO VAZADO, DIAMETRO 3,2 X 8 MM DE COMPRIMENTO (1KG = 1025 UNIDADES)	KG	0,00780400	R$ 71,81	R$ 0,56	R$ 0,5604	R$ 0,0000	R$ 0,0000	R$ 0,0000	R$ 0,0000
------	I. SINAPI	1573	TERMINAL A COMPRESSAO EM COBRE ESTANHADO PARA CABO 6 MM2, 1 FURO E 1 COMPRESSAO, PARA PARAFUSO DE FIXACAO M6	UN	2,00000000	R$ 1,89	R$ 3,78	R$ 3,7800	R$ 0,0000	R$ 0,0000	R$ 0,0000	R$ 0,0000
------	C. SINAPI	91930	CABO DE COBRE FLEXÍVEL ISOLADO, 6 MM², ANTI-CHAMA 450/750 V, PARA CIRCUITOS TERMINAIS - FORNECIMENTO E INSTALAÇÃO. AF_03/2023	M	1,00000000	R$ 9,22	R$ 9,22	R$ 7,0400	R$ 2,1800	R$ 0,0000	R$ 0,0000	R$ 0,0000
------	C. PRÓPRIA	EE-C.1705	PLACA DE ADVERTÊNCIA "PERIGO - ELETRICIDADE - SOMENTE PESSOAL AUTORIZADO" EM ALUMÍNIO 25 X 18 CM - FORNECIMENTO E INSTALAÇÃO	UN	1,00000000	R$ 47,43	R$ 47,43	R$ 43,1200	R$ 4,3100	R$ 0,0000	R$ 0,0000	R$ 0,0000
------	I. PRÓPRIO	CD-I.1296	ETIQUETA PARA IDENTIFICAÇÃO DE PONTOS ELÉTRICOS E DE REDE – FITA BROTHER MK-232 12MM	M	0,70000000	R$ 11,40	R$ 7,98	R$ 7,9800	R$ 0,0000	R$ 0,0000	R$ 0,0000	R$ 0,0000
------	C. SINAPI	88247	AUXILIAR DE ELETRICISTA COM ENCARGOS COMPLEMENTARES	H	2,00000000	R$ 24,84	R$ 49,68	R$ 11,6800	R$ 38,0000	R$ 0,0000	R$ 0,0000	R$ 0,0000
------	C. SINAPI	88264	ELETRICISTA COM ENCARGOS COMPLEMENTARES	H	2,00000000	R$ 29,90	R$ 59,80	R$ 11,6800	R$ 48,1200	R$ 0,0000	R$ 0,0000	R$ 0,0000

EE-C.1659	C. PRÓPRIA		QUADRO 600 X 400 X 200 MM DE SOBREPOR, EM CHAPA METÁLICA COM PINTURA EPÓXI E PLACA DE MONTAGEM, PARA MONTAGEM DE COMANDOS ELÉTRICOS - FORNECIMENTO E INSTALAÇÃO	UN			R$ 699,65	R$ 607,0400	R$ 92,6100	R$ 0,0000	R$ 0,0000	R$ 0,0000
------	I. PRÓPRIO	EE-I.1537	QUADRO 600 X 400 X 200 MM DE SOBREPOR, EM CHAPA METÁLICA COM PINTURA EPÓXI E PLACA DE MONTAGEM	UN	1,00000000	R$ 446,40	R$ 446,40	R$ 446,4000	R$ 0,0000	R$ 0,0000	R$ 0,0000	R$ 0,0000
------	I. SINAPI	7583	BUCHA DE NYLON SEM ABA S8, COM PARAFUSO DE 4,80 X 50 MM EM ACO ZINCADO COM ROSCA SOBERBA, CABECA CHATA E FENDA PHILLIPS	UN	4,00000000	R$ 0,88	R$ 3,52	R$ 3,5200	R$ 0,0000	R$ 0,0000	R$ 0,0000	R$ 0,0000
------	I. ORSE	14135	CANALETA PLÁSTICA 50 X 50MM, BRANCA	M	2,00000000	R$ 27,60	R$ 55,20	R$ 55,2000	R$ 0,0000	R$ 0,0000	R$ 0,0000	R$ 0,0000
------	I. ORSE	11450	TRILHO DE FIXAÇÃO 35MM (2 METROS), GALVANIZADO LISO, DA SIEMENS	UN	0,40000000	R$ 34,15	R$ 13,66	R$ 13,6600	R$ 0,0000	R$ 0,0000	R$ 0,0000	R$ 0,0000
------	I. SINAPI	5104	REBITE DE REPUXO EM ALUMINIO VAZADO, DIAMETRO 3,2 X 8 MM DE COMPRIMENTO (1KG = 1025 UNIDADES)	KG	0,00975600	R$ 71,81	R$ 0,70	R$ 0,7006	R$ 0,0000	R$ 0,0000	R$ 0,0000	R$ 0,0000
------	I. SINAPI	1573	TERMINAL A COMPRESSAO EM COBRE ESTANHADO PARA CABO 6 MM2, 1 FURO E 1 COMPRESSAO, PARA PARAFUSO DE FIXACAO M6	UN	2,00000000	R$ 1,89	R$ 3,78	R$ 3,7800	R$ 0,0000	R$ 0,0000	R$ 0,0000	R$ 0,0000
------	C. SINAPI	91930	CABO DE COBRE FLEXÍVEL ISOLADO, 6 MM², ANTI-CHAMA 450/750 V, PARA CIRCUITOS TERMINAIS - FORNECIMENTO E INSTALAÇÃO. AF_03/2023	M	1,00000000	R$ 9,22	R$ 9,22	R$ 7,0400	R$ 2,1800	R$ 0,0000	R$ 0,0000	R$ 0,0000
------	C. PRÓPRIA	EE-C.1705	PLACA DE ADVERTÊNCIA "PERIGO - ELETRICIDADE - SOMENTE PESSOAL AUTORIZADO" EM ALUMÍNIO 25 X 18 CM - FORNECIMENTO E INSTALAÇÃO	UN	1,00000000	R$ 47,43	R$ 47,43	R$ 43,1200	R$ 4,3100	R$ 0,0000	R$ 0,0000	R$ 0,0000
------	I. PRÓPRIO	CD-I.1296	ETIQUETA PARA IDENTIFICAÇÃO DE PONTOS ELÉTRICOS E DE REDE – FITA BROTHER MK-232 12MM	M	0,90000000	R$ 11,40	R$ 10,26	R$ 10,2600	R$ 0,0000	R$ 0,0000	R$ 0,0000	R$ 0,0000
------	C. SINAPI	88247	AUXILIAR DE ELETRICISTA COM ENCARGOS COMPLEMENTARES	H	2,00000000	R$ 24,84	R$ 49,68	R$ 11,6800	R$ 38,0000	R$ 0,0000	R$ 0,0000	R$ 0,0000
------	C. SINAPI	88264	ELETRICISTA COM ENCARGOS COMPLEMENTARES	H	2,00000000	R$ 29,90	R$ 59,80	R$ 11,6800	R$ 48,1200	R$ 0,0000	R$ 0,0000	R$ 0,0000

EE-C.1660	C. PRÓPRIA		QUADRO 800 X 600 X 200 MM DE SOBREPOR, EM CHAPA METÁLICA COM PINTURA EPÓXI E PLACA DE MONTAGEM, PARA MONTAGEM DE COMANDOS ELÉTRICOS - FORNECIMENTO E INSTALAÇÃO	UN			R$ 859,38	R$ 766,7700	R$ 92,6100	R$ 0,0000	R$ 0,0000	R$ 0,0000
------	I. PRÓPRIO	EE-I.1538	QUADRO 800 X 600 X 200 MM DE SOBREPOR, EM CHAPA METÁLICA COM PINTURA EPÓXI E PLACA DE MONTAGEM	UN	1,00000000	R$ 573,79	R$ 573,79	R$ 573,7900	R$ 0,0000	R$ 0,0000	R$ 0,0000	R$ 0,0000
------	I. SINAPI	7583	BUCHA DE NYLON SEM ABA S8, COM PARAFUSO DE 4,80 X 50 MM EM ACO ZINCADO COM ROSCA SOBERBA, CABECA CHATA E FENDA PHILLIPS	UN	4,00000000	R$ 0,88	R$ 3,52	R$ 3,5200	R$ 0,0000	R$ 0,0000	R$ 0,0000	R$ 0,0000
------	I. ORSE	14135	CANALETA PLÁSTICA 50 X 50MM, BRANCA	M	2,80000000	R$ 27,60	R$ 77,28	R$ 77,2800	R$ 0,0000	R$ 0,0000	R$ 0,0000	R$ 0,0000
------	I. ORSE	11450	TRILHO DE FIXAÇÃO 35MM (2 METROS), GALVANIZADO LISO, DA SIEMENS	UN	0,50000000	R$ 34,15	R$ 17,08	R$ 17,0750	R$ 0,0000	R$ 0,0000	R$ 0,0000	R$ 0,0000
------	I. SINAPI	5104	REBITE DE REPUXO EM ALUMINIO VAZADO, DIAMETRO 3,2 X 8 MM DE COMPRIMENTO (1KG = 1025 UNIDADES)	KG	0,00975600	R$ 71,81	R$ 0,70	R$ 0,7006	R$ 0,0000	R$ 0,0000	R$ 0,0000	R$ 0,0000
------	I. SINAPI	1573	TERMINAL A COMPRESSAO EM COBRE ESTANHADO PARA CABO 6 MM2, 1 FURO E 1 COMPRESSAO, PARA PARAFUSO DE FIXACAO M6	UN	2,00000000	R$ 1,89	R$ 3,78	R$ 3,7800	R$ 0,0000	R$ 0,0000	R$ 0,0000	R$ 0,0000
------	C. SINAPI	91930	CABO DE COBRE FLEXÍVEL ISOLADO, 6 MM², ANTI-CHAMA 450/750 V, PARA CIRCUITOS TERMINAIS - FORNECIMENTO E INSTALAÇÃO. AF_03/2023	M	1,00000000	R$ 9,22	R$ 9,22	R$ 7,0400	R$ 2,1800	R$ 0,0000	R$ 0,0000	R$ 0,0000
------	C. PRÓPRIA	EE-C.1705	PLACA DE ADVERTÊNCIA "PERIGO - ELETRICIDADE - SOMENTE PESSOAL AUTORIZADO" EM ALUMÍNIO 25 X 18 CM - FORNECIMENTO E INSTALAÇÃO	UN	1,00000000	R$ 47,43	R$ 47,43	R$ 43,1200	R$ 4,3100	R$ 0,0000	R$ 0,0000	R$ 0,0000
------	I. PRÓPRIO	CD-I.1296	ETIQUETA PARA IDENTIFICAÇÃO DE PONTOS ELÉTRICOS E DE REDE – FITA BROTHER MK-232 12MM	M	1,50000000	R$ 11,40	R$ 17,10	R$ 17,1000	R$ 0,0000	R$ 0,0000	R$ 0,0000	R$ 0,0000
------	C. SINAPI	88247	AUXILIAR DE ELETRICISTA COM ENCARGOS COMPLEMENTARES	H	2,00000000	R$ 24,84	R$ 49,68	R$ 11,6800	R$ 38,0000	R$ 0,0000	R$ 0,0000	R$ 0,0000
------	C. SINAPI	88264	ELETRICISTA COM ENCARGOS COMPLEMENTARES	H	2,00000000	R$ 29,90	R$ 59,80	R$ 11,6800	R$ 48,1200	R$ 0,0000	R$ 0,0000	R$ 0,0000

EE-C.1662	C. PRÓPRIA		RELÉ AUXILIAR PARA TRILHO DIN BOBINA 24 V 1 NA 1 NF - REF. WEG BTWR P16E26 - FORNECIMENTO E INSTALAÇÃO	UN			R$ 111,69	R$ 98,7700	R$ 12,9200	R$ 0,0000	R$ 0,0000	R$ 0,0000
------	I. PRÓPRIO	EE-I.1543	RELÉ AUXILIAR PARA TRILHO DIN BOBINA 24 V 1 NA 1 NF – REF. WEG BTWR P16E26	PÇ	1,00000000	R$ 87,95	R$ 87,95	R$ 87,9500	R$ 0,0000	R$ 0,0000	R$ 0,0000	R$ 0,0000
------	I. SINAPI	1570	TERMINAL A COMPRESSAO EM COBRE ESTANHADO PARA CABO 2,5 MM2, 1 FURO E 1 COMPRESSAO, PARA PARAFUSO DE FIXACAO M5	UN	6,00000000	R$ 1,22	R$ 7,32	R$ 7,3200	R$ 0,0000	R$ 0,0000	R$ 0,0000	R$ 0,0000
------	C. SINAPI	88247	AUXILIAR DE ELETRICISTA COM ENCARGOS COMPLEMENTARES	H	0,30000000	R$ 24,84	R$ 7,45	R$ 1,7520	R$ 5,7000	R$ 0,0000	R$ 0,0000	R$ 0,0000
------	C. SINAPI	88264	ELETRICISTA COM ENCARGOS COMPLEMENTARES	H	0,30000000	R$ 29,90	R$ 8,97	R$ 1,7520	R$ 7,2180	R$ 0,0000	R$ 0,0000	R$ 0,0000

EE-C.1663	C. PRÓPRIA		BOTÃO DE EMERGÊNCIA TIPO COGUMELO COM FLANGE E BLOCO DE CONTATOS 1 NA 1 NF - FORNECIMENTO E INSTALAÇÃO	UN			R$ 52,64	R$ 39,7200	R$ 12,9200	R$ 0,0000	R$ 0,0000	R$ 0,0000
------	I. PRÓPRIO	EE-I.1544	BOTÃO DE EMERGÊNCIA TIPO COGUMELO COM FLANGE E BLOCO DE CONTATOS 1 NA 1 NF	PÇ	1,00000000	R$ 31,34	R$ 31,34	R$ 31,3400	R$ 0,0000	R$ 0,0000	R$ 0,0000	R$ 0,0000
------	I. SINAPI	1570	TERMINAL A COMPRESSAO EM COBRE ESTANHADO PARA CABO 2,5 MM2, 1 FURO E 1 COMPRESSAO, PARA PARAFUSO DE FIXACAO M5	UN	4,00000000	R$ 1,22	R$ 4,88	R$ 4,8800	R$ 0,0000	R$ 0,0000	R$ 0,0000	R$ 0,0000
------	C. SINAPI	88247	AUXILIAR DE ELETRICISTA COM ENCARGOS COMPLEMENTARES	H	0,30000000	R$ 24,84	R$ 7,45	R$ 1,7520	R$ 5,7000	R$ 0,0000	R$ 0,0000	R$ 0,0000
------	C. SINAPI	88264	ELETRICISTA COM ENCARGOS COMPLEMENTARES	H	0,30000000	R$ 29,90	R$ 8,97	R$ 1,7520	R$ 7,2180	R$ 0,0000	R$ 0,0000	R$ 0,0000

EE-C.1679	C. PRÓPRIA		CHAVE DE AFERIÇÃO DE SOBREPOR 20A 600V - REF.BTS-B02 V.04 - FORNECIMENTO E INSTALAÇÃO	UN			R$ 452,06	R$ 430,5300	R$ 21,5300	R$ 0,0000	R$ 0,0000	R$ 0,0000
------	I. PRÓPRIO	EE-I.1565	CHAVE DE AFERIÇÃO DE SOBREPOR 20A 600V - REF.BTS-B02 V.04	UN	1,00000000	R$ 410,05	R$ 410,05	R$ 410,0500	R$ 0,0000	R$ 0,0000	R$ 0,0000	R$ 0,0000
------	I. SINAPI	1570	TERMINAL A COMPRESSAO EM COBRE ESTANHADO PARA CABO 2,5 MM2, 1 FURO E 1 COMPRESSAO, PARA PARAFUSO DE FIXACAO M5	UN	12,00000000	R$ 1,22	R$ 14,64	R$ 14,6400	R$ 0,0000	R$ 0,0000	R$ 0,0000	R$ 0,0000
------	C. SINAPI	88247	AUXILIAR DE ELETRICISTA COM ENCARGOS COMPLEMENTARES	H	0,50000000	R$ 24,84	R$ 12,42	R$ 2,9200	R$ 9,5000	R$ 0,0000	R$ 0,0000	R$ 0,0000
------	C. SINAPI	88264	ELETRICISTA COM ENCARGOS COMPLEMENTARES	H	0,50000000	R$ 29,90	R$ 14,95	R$ 2,9200	R$ 12,0300	R$ 0,0000	R$ 0,0000	R$ 0,0000

EE-C.1686	C. PRÓPRIA		TRANSFORMADOR DE CORRENTE PARA MEDIÇÃO CLASSE 0,3 RELAÇÃO 150/5 - FORNECIMENTO E INSTALAÇÃO E CONFIGURAÇÂO	UN			R$ 106,77	R$ 85,2400	R$ 21,5300	R$ 0,0000	R$ 0,0000	R$ 0,0000
------	I. PRÓPRIO	EE-I.1572	TRANSFORMADOR DE CORRENTE PARA MEDIÇÃO CLASSE 0,3 RELAÇÃO 150/5	UN	1,00000000	R$ 76,96	R$ 76,96	R$ 76,9600	R$ 0,0000	R$ 0,0000	R$ 0,0000	R$ 0,0000
------	I. SINAPI	1570	TERMINAL A COMPRESSAO EM COBRE ESTANHADO PARA CABO 2,5 MM2, 1 FURO E 1 COMPRESSAO, PARA PARAFUSO DE FIXACAO M5	UN	2,00000000	R$ 1,22	R$ 2,44	R$ 2,4400	R$ 0,0000	R$ 0,0000	R$ 0,0000	R$ 0,0000
------	C. SINAPI	88247	AUXILIAR DE ELETRICISTA COM ENCARGOS COMPLEMENTARES	H	0,50000000	R$ 24,84	R$ 12,42	R$ 2,9200	R$ 9,5000	R$ 0,0000	R$ 0,0000	R$ 0,0000
------	C. SINAPI	88264	ELETRICISTA COM ENCARGOS COMPLEMENTARES	H	0,50000000	R$ 29,90	R$ 14,95	R$ 2,9200	R$ 12,0300	R$ 0,0000	R$ 0,0000	R$ 0,0000

EE-C.1687	C. PRÓPRIA		TRANSFORMADOR DE CORRENTE PARA MEDIÇÃO CLASSE 0,3 RELAÇÃO 500/5 - FORNECIMENTO E INSTALAÇÃO E CONFIGURAÇÂO	UN			R$ 106,68	R$ 85,1500	R$ 21,5300	R$ 0,0000	R$ 0,0000	R$ 0,0000
------	I. PRÓPRIO	EE-I.1573	TRANSFORMADOR DE CORRENTE PARA MEDIÇÃO CLASSE 0,3 RELAÇÃO 500/5	UN	1,00000000	R$ 76,87	R$ 76,87	R$ 76,8700	R$ 0,0000	R$ 0,0000	R$ 0,0000	R$ 0,0000
------	I. SINAPI	1570	TERMINAL A COMPRESSAO EM COBRE ESTANHADO PARA CABO 2,5 MM2, 1 FURO E 1 COMPRESSAO, PARA PARAFUSO DE FIXACAO M5	UN	2,00000000	R$ 1,22	R$ 2,44	R$ 2,4400	R$ 0,0000	R$ 0,0000	R$ 0,0000	R$ 0,0000
------	C. SINAPI	88247	AUXILIAR DE ELETRICISTA COM ENCARGOS COMPLEMENTARES	H	0,50000000	R$ 24,84	R$ 12,42	R$ 2,9200	R$ 9,5000	R$ 0,0000	R$ 0,0000	R$ 0,0000
------	C. SINAPI	88264	ELETRICISTA COM ENCARGOS COMPLEMENTARES	H	0,50000000	R$ 29,90	R$ 14,95	R$ 2,9200	R$ 12,0300	R$ 0,0000	R$ 0,0000	R$ 0,0000

EE-C.1700	C. PRÓPRIA		DISJUNTOR TRIPOLAR TIPO DIN, CORRENTE NOMINAL DE 80A - FORNECIMENTO E INSTALAÇÃO	UN			R$ 148,09	R$ 123,6300	R$ 24,4600	R$ 0,0000	R$ 0,0000	R$ 0,0000
------	I. ORSE	3703	DISJUNTOR TRIPOLAR 80 A, PADRÃO DIN ( LINHA BRANCA ), CURVA DE DISPARO C, CORRENTE DE INTERRUPÇÃO 5KA, REF.: SIEMENS 5SX1 OU SIMILAR.	UN	1,00000000	R$ 96,90	R$ 96,90	R$ 96,9000	R$ 0,0000	R$ 0,0000	R$ 0,0000	R$ 0,0000
------	I. SINAPI	1576	TERMINAL A COMPRESSAO EM COBRE ESTANHADO PARA CABO 25 MM2, 1 FURO E 1 COMPRESSAO, PARA PARAFUSO DE FIXACAO M8	UN	6,00000000	R$ 3,35	R$ 20,10	R$ 20,1000	R$ 0,0000	R$ 0,0000	R$ 0,0000	R$ 0,0000
------	C. SINAPI	88247	AUXILIAR DE ELETRICISTA COM ENCARGOS COMPLEMENTARES	H	0,56800000	R$ 24,84	R$ 14,11	R$ 3,3171	R$ 10,7920	R$ 0,0000	R$ 0,0000	R$ 0,0000
------	C. SINAPI	88264	ELETRICISTA COM ENCARGOS COMPLEMENTARES	H	0,56800000	R$ 29,90	R$ 16,98	R$ 3,3171	R$ 13,6661	R$ 0,0000	R$ 0,0000	R$ 0,0000

EE-C.1703	C. PRÓPRIA		DISJUNTOR TERMICO E MAGNETICO AJUSTAVEIS, TRIPOLAR DE 450 ATE 600A, CAPACIDADE DE INTERRUPCAO DE 35KA	UN			R$ 3.618,50	R$ 3.601,2800	R$ 17,2200	R$ 0,0000	R$ 0,0000	R$ 0,0000
------	I. SINAPI	34738	DISJUNTOR TERMOMAGNETICO AJUSTAVEL, TRIPOLAR DE 450 ATE 600A, CAPACIDADE DE INTERRUPCAO DE 35KA	UN	1,00000000	R$ 3.596,61	R$ 3.596,61	R$ 3.596,6100	R$ 0,0000	R$ 0,0000	R$ 0,0000	R$ 0,0000
------	C. SINAPI	88247	AUXILIAR DE ELETRICISTA COM ENCARGOS COMPLEMENTARES	H	0,40000000	R$ 24,84	R$ 9,94	R$ 2,3360	R$ 7,6000	R$ 0,0000	R$ 0,0000	R$ 0,0000
------	C. SINAPI	88264	ELETRICISTA COM ENCARGOS COMPLEMENTARES	H	0,40000000	R$ 29,90	R$ 11,96	R$ 2,3360	R$ 9,6240	R$ 0,0000	R$ 0,0000	R$ 0,0000

EE-C.1705	C. PRÓPRIA		PLACA DE ADVERTÊNCIA "PERIGO - ELETRICIDADE - SOMENTE PESSOAL AUTORIZADO" EM ALUMÍNIO 25 X 18 CM - FORNECIMENTO E INSTALAÇÃO	UN			R$ 47,43	R$ 43,1200	R$ 4,3100	R$ 0,0000	R$ 0,0000	R$ 0,0000
------	I. SINAPI	34723	PLACA DE SINALIZACAO EM CHAPA DE ACO NUM 16 COM PINTURA REFLETIVA	M2	0,04500000	R$ 924,00	R$ 41,58	R$ 41,5800	R$ 0,0000	R$ 0,0000	R$ 0,0000	R$ 0,0000
------	I. SINAPI	1339	COLA A BASE DE RESINA SINTETICA PARA CHAPA DE LAMINADO MELAMINICO E OUTROS	KG	0,01000000	R$ 37,51	R$ 0,38	R$ 0,3751	R$ 0,0000	R$ 0,0000	R$ 0,0000	R$ 0,0000
------	C. SINAPI	88247	AUXILIAR DE ELETRICISTA COM ENCARGOS COMPLEMENTARES	H	0,10000000	R$ 24,84	R$ 2,48	R$ 0,5840	R$ 1,9000	R$ 0,0000	R$ 0,0000	R$ 0,0000
------	C. SINAPI	88264	ELETRICISTA COM ENCARGOS COMPLEMENTARES	H	0,10000000	R$ 29,90	R$ 2,99	R$ 0,5840	R$ 2,4060	R$ 0,0000	R$ 0,0000	R$ 0,0000

EE-C.1711	C. PRÓPRIA		BARRAMENTO 20 X 5 MM EM DERIVAÇÂO COBRE ELETROLÍTICO E PINTURA - FORNECIMENTO E INSTALAÇÃO	M			R$ 179,93	R$ 133,8100	R$ 46,1200	R$ 0,0000	R$ 0,0000	R$ 0,0000
------	I. SINAPI	12329	COBRE ELETROLITICO EM BARRA OU CHAPA	KG	0,89250000	R$ 123,33	R$ 110,07	R$ 110,0720	R$ 0,0000	R$ 0,0000	R$ 0,0000	R$ 0,0000
------	I. ORSE	12355	PARAFUSO FENDA EM AÇO INOX 1/4" X 3/4"	UN	2,00000000	R$ 1,04	R$ 2,08	R$ 2,0800	R$ 0,0000	R$ 0,0000	R$ 0,0000	R$ 0,0000
------	I. ORSE	11051	PORCA EM AÇO INOX SEXTAVADA 1/4"	UN	2,00000000	R$ 1,00	R$ 2,00	R$ 2,0000	R$ 0,0000	R$ 0,0000	R$ 0,0000	R$ 0,0000
------	I. ORSE	12430	ARRUELA DE PRESSÃO EM AÇO INOX 1/4"	UN	2,00000000	R$ 0,28	R$ 0,56	R$ 0,5600	R$ 0,0000	R$ 0,0000	R$ 0,0000	R$ 0,0000
------	I. ORSE	12431	ARRUELA LISA EM AÇO INOX 1/4"	UN	4,00000000	R$ 0,36	R$ 1,44	R$ 1,4400	R$ 0,0000	R$ 0,0000	R$ 0,0000	R$ 0,0000
------	C. PRÓPRIA	EE-C.1540	PINTURA DE BARRAMENTO DE COBRE COM TINTA ESMALTE FOSCO, DUAS DEMÃOS, UTULIZANDO REVOLVER AR-COMPRIMIDO	M	1,00000000	R$ 9,04	R$ 9,04	R$ 5,9800	R$ 3,0600	R$ 0,0000	R$ 0,0000	R$ 0,0000
------	C. SINAPI	88247	AUXILIAR DE ELETRICISTA COM ENCARGOS COMPLEMENTARES	H	1,00000000	R$ 24,84	R$ 24,84	R$ 5,8400	R$ 19,0000	R$ 0,0000	R$ 0,0000	R$ 0,0000
------	C. SINAPI	88264	ELETRICISTA COM ENCARGOS COMPLEMENTARES	H	1,00000000	R$ 29,90	R$ 29,90	R$ 5,8400	R$ 24,0600	R$ 0,0000	R$ 0,0000	R$ 0,0000

EE-C.1713	C. PRÓPRIA		BARRAMENTO 10 X 2 MM EM DERIVAÇÂO COBRE ELETROLÍTICO E PINTURA - FORNECIMENTO E INSTALAÇÃO	M			R$ 61,46	R$ 36,8700	R$ 24,5900	R$ 0,0000	R$ 0,0000	R$ 0,0000
------	I. SINAPI	12329	COBRE ELETROLITICO EM BARRA OU CHAPA	KG	0,17850000	R$ 123,33	R$ 22,01	R$ 22,0144	R$ 0,0000	R$ 0,0000	R$ 0,0000	R$ 0,0000
------	I. ORSE	12355	PARAFUSO FENDA EM AÇO INOX 1/4" X 3/4"	UN	1,00000000	R$ 1,04	R$ 1,04	R$ 1,0400	R$ 0,0000	R$ 0,0000	R$ 0,0000	R$ 0,0000
------	I. ORSE	11051	PORCA EM AÇO INOX SEXTAVADA 1/4"	UN	1,00000000	R$ 1,00	R$ 1,00	R$ 1,0000	R$ 0,0000	R$ 0,0000	R$ 0,0000	R$ 0,0000
------	I. ORSE	12430	ARRUELA DE PRESSÃO EM AÇO INOX 1/4"	UN	1,00000000	R$ 0,28	R$ 0,28	R$ 0,2800	R$ 0,0000	R$ 0,0000	R$ 0,0000	R$ 0,0000
------	I. ORSE	12431	ARRUELA LISA EM AÇO INOX 1/4"	UN	2,00000000	R$ 0,36	R$ 0,72	R$ 0,7200	R$ 0,0000	R$ 0,0000	R$ 0,0000	R$ 0,0000
------	C. PRÓPRIA	EE-C.1540	PINTURA DE BARRAMENTO DE COBRE COM TINTA ESMALTE FOSCO, DUAS DEMÃOS, UTULIZANDO REVOLVER AR-COMPRIMIDO	M	1,00000000	R$ 9,04	R$ 9,04	R$ 5,9800	R$ 3,0600	R$ 0,0000	R$ 0,0000	R$ 0,0000
------	C. SINAPI	88247	AUXILIAR DE ELETRICISTA COM ENCARGOS COMPLEMENTARES	H	0,50000000	R$ 24,84	R$ 12,42	R$ 2,9200	R$ 9,5000	R$ 0,0000	R$ 0,0000	R$ 0,0000
------	C. SINAPI	88264	ELETRICISTA COM ENCARGOS COMPLEMENTARES	H	0,50000000	R$ 29,90	R$ 14,95	R$ 2,9200	R$ 12,0300	R$ 0,0000	R$ 0,0000	R$ 0,0000

EE-C.1730	C. PRÓPRIA		COMISSIONAMENTO DO SISTEMA ELÉTRICO E DE ILUMINAÇÃO CONFORME NBR 5410, NBR 14039, NBR/ISO 8995, NBR 5101 E NORMAS CORRELACIONADAS COM EMISSÃO DE LAUDO	H			R$ 97,04	R$ 11,6800	R$ 84,5400	R$ 0,1100	R$ 0,0000	R$ 0,7100
------	C. PRÓPRIA	IA-C.3652	ENGENHEIRO ELETRICISTA DE OBRA PLENO COM ENCARGOS COMPLEMENTARES	H	0,33333300	R$ 126,58	R$ 42,19	R$ 0,0033	R$ 41,4833	R$ 0,0000	R$ 0,0000	R$ 0,7067
------	C. SINAPI	88264	ELETRICISTA COM ENCARGOS COMPLEMENTARES	H	1,00000000	R$ 29,90	R$ 29,90	R$ 5,8400	R$ 24,0600	R$ 0,0000	R$ 0,0000	R$ 0,0000
------	C. SINAPI	88247	AUXILIAR DE ELETRICISTA COM ENCARGOS COMPLEMENTARES	H	1,00000000	R$ 24,84	R$ 24,84	R$ 5,8400	R$ 19,0000	R$ 0,0000	R$ 0,0000	R$ 0,0000
------	C. PRÓPRIA	ED-C.1957	EQUIPAMENTO PARA MEDIÇÕES DE ILUMINAÇÃO – LUXÍMETRO - DEPRECIAÇÃO	H	0,50000000	R$ 0,22	R$ 0,11	R$ 0,0000	R$ 0,0000	R$ 0,1100	R$ 0,0000	R$ 0,0000

EE-C.1939	C. PRÓPRIA		TAMPA EM FERRO FUNDIDO 70 X 46 CM B125 12,5T ENERGIA - FORNECIMENTO E INSTALAÇÃO	UN			R$ 546,94	R$ 470,0300	R$ 76,6800	R$ 0,1500	R$ 0,0000	R$ 0,0800
------	I. SINAPI	6243	TAMPAO FOFO SIMPLES COM BASE / REQUADRO, CLASSE B125 CARGA MAX. 12,5 T, REDONDO, TAMPA 600 MM (COM INSCRICAO EM RELEVO DO TIPO DE REDE)	UN	1,13884204	R$ 370,00	R$ 421,37	R$ 421,3716	R$ 0,0000	R$ 0,0000	R$ 0,0000	R$ 0,0000
------	C. SINAPI	87316	ARGAMASSA TRAÇO 1:4 (EM VOLUME DE CIMENTO E AREIA GROSSA ÚMIDA) PARA CHAPISCO CONVENCIONAL, PREPARO MECÂNICO COM BETONEIRA 400 L. AF_08/2019	M3	0,07000000	R$ 555,00	R$ 38,85	R$ 28,9702	R$ 9,6530	R$ 0,1470	R$ 0,0000	R$ 0,0798
------	C. SINAPI	88309	PEDREIRO COM ENCARGOS COMPLEMENTARES	H	1,70000000	R$ 27,93	R$ 47,48	R$ 9,9450	R$ 37,5360	R$ 0,0000	R$ 0,0000	R$ 0,0000
------	C. SINAPI	88316	SERVENTE COM ENCARGOS COMPLEMENTARES	H	1,70000000	R$ 23,08	R$ 39,24	R$ 9,7410	R$ 29,4950	R$ 0,0000	R$ 0,0000	R$ 0,0000

EE-C.1948	C. PRÓPRIA		PORTA FUSÍVEL 22 X 58 MM 1 POLO 125 A - REF. SCHNEIDER ELECTRIC MGN15713, METALTEX FH1251 – FORNECIMENTO E INSTALAÇÃO	UN			R$ 119,04	R$ 110,9000	R$ 8,1400	R$ 0,0000	R$ 0,0000	R$ 0,0000
------	I. PRÓPRIO	EE-I.1755	PORTA FUSÍVEL 22 X 58 MM 1 POLO 125 A - REF. SCHNEIDER ELECTRIC MGN15713, METALTEX FH1251	PÇ	1,00000000	R$ 101,99	R$ 101,99	R$ 101,9900	R$ 0,0000	R$ 0,0000	R$ 0,0000	R$ 0,0000
------	C. SINAPI	88247	AUXILIAR DE ELETRICISTA COM ENCARGOS COMPLEMENTARES	H	0,18900000	R$ 24,84	R$ 4,69	R$ 1,1038	R$ 3,5910	R$ 0,0000	R$ 0,0000	R$ 0,0000
------	C. SINAPI	88264	ELETRICISTA COM ENCARGOS COMPLEMENTARES	H	0,18900000	R$ 29,90	R$ 5,65	R$ 1,1038	R$ 4,5473	R$ 0,0000	R$ 0,0000	R$ 0,0000
------	I. SINAPI	1576	TERMINAL A COMPRESSAO EM COBRE ESTANHADO PARA CABO 25 MM2, 1 FURO E 1 COMPRESSAO, PARA PARAFUSO DE FIXACAO M8	UN	2,00000000	R$ 3,35	R$ 6,70	R$ 6,7000	R$ 0,0000	R$ 0,0000	R$ 0,0000	R$ 0,0000

EE-C.1950	C. PRÓPRIA		FUSÍVEL NFC TIPO CARTUCHO 22 X 58 GL/GG - FORNECIMENTO E INSTALAÇÃO	UN			R$ 25,29	R$ 24,4300	R$ 0,8600	R$ 0,0000	R$ 0,0000	R$ 0,0000
------	I. PRÓPRIO	EE-I.1757	FUSÍVEL NFC TIPO CARTUCHO 22 X 58 MM GL/GG	PÇ	1,00000000	R$ 24,20	R$ 24,20	R$ 24,2000	R$ 0,0000	R$ 0,0000	R$ 0,0000	R$ 0,0000
------	C. SINAPI	88247	AUXILIAR DE ELETRICISTA COM ENCARGOS COMPLEMENTARES	H	0,02000000	R$ 24,84	R$ 0,50	R$ 0,1168	R$ 0,3800	R$ 0,0000	R$ 0,0000	R$ 0,0000
------	C. SINAPI	88264	ELETRICISTA COM ENCARGOS COMPLEMENTARES	H	0,02000000	R$ 29,90	R$ 0,60	R$ 0,1168	R$ 0,4812	R$ 0,0000	R$ 0,0000	R$ 0,0000

EE-C.2168	C. PRÓPRIA		TERMINAL METALICO A PRESSAO PARA 1 CABO DE 35 MM2, COM 1 FURO DE FIXACAO - FORNECIMENTO E INSTALAÇÃO	UN			R$ 16,97	R$ 12,6600	R$ 4,3100	R$ 0,0000	R$ 0,0000	R$ 0,0000
------	I. SINAPI	1587	TERMINAL METALICO A PRESSAO PARA 1 CABO DE 35 MM2, COM 1 FURO DE FIXACAO	UN	1,00000000	R$ 8,45	R$ 8,45	R$ 8,4500	R$ 0,0000	R$ 0,0000	R$ 0,0000	R$ 0,0000
------	I. ORSE	12355	PARAFUSO FENDA EM AÇO INOX 1/4" X 3/4"	UN	1,00000000	R$ 1,04	R$ 1,04	R$ 1,0400	R$ 0,0000	R$ 0,0000	R$ 0,0000	R$ 0,0000
------	I. ORSE	11051	PORCA EM AÇO INOX SEXTAVADA 1/4"	UN	1,00000000	R$ 1,00	R$ 1,00	R$ 1,0000	R$ 0,0000	R$ 0,0000	R$ 0,0000	R$ 0,0000
------	I. ORSE	12430	ARRUELA DE PRESSÃO EM AÇO INOX 1/4"	UN	1,00000000	R$ 0,28	R$ 0,28	R$ 0,2800	R$ 0,0000	R$ 0,0000	R$ 0,0000	R$ 0,0000
------	I. ORSE	12431	ARRUELA LISA EM AÇO INOX 1/4"	UN	2,00000000	R$ 0,36	R$ 0,72	R$ 0,7200	R$ 0,0000	R$ 0,0000	R$ 0,0000	R$ 0,0000
------	C. SINAPI	88247	AUXILIAR DE ELETRICISTA COM ENCARGOS COMPLEMENTARES	H	0,10000000	R$ 24,84	R$ 2,48	R$ 0,5840	R$ 1,9000	R$ 0,0000	R$ 0,0000	R$ 0,0000
------	C. SINAPI	88264	ELETRICISTA COM ENCARGOS COMPLEMENTARES	H	0,10000000	R$ 29,90	R$ 2,99	R$ 0,5840	R$ 2,4060	R$ 0,0000	R$ 0,0000	R$ 0,0000

EE-C.2441	C. PRÓPRIA		INTERRUPTOR DIFERENCIAL RESIDUAL TETRAPOLAR 80 A / 30 MA CLASSE AC - FORNECIMENTO E INSTALAÇÃO	UN			R$ 320,13	R$ 295,6700	R$ 24,4600	R$ 0,0000	R$ 0,0000	R$ 0,0000
------	I. SINAPI	39458	DISPOSITIVO DR, 4 POLOS, SENSIBILIDADE DE 30 MA, CORRENTE DE 80 A, TIPO AC	UN	1,00000000	R$ 272,72	R$ 272,72	R$ 272,7200	R$ 0,0000	R$ 0,0000	R$ 0,0000	R$ 0,0000
------	I. SINAPI	1574	TERMINAL A COMPRESSAO EM COBRE ESTANHADO PARA CABO 10 MM2, 1 FURO E 1 COMPRESSAO, PARA PARAFUSO DE FIXACAO M6	UN	8,00000000	R$ 2,04	R$ 16,32	R$ 16,3200	R$ 0,0000	R$ 0,0000	R$ 0,0000	R$ 0,0000
------	C. SINAPI	88247	AUXILIAR DE ELETRICISTA COM ENCARGOS COMPLEMENTARES	H	0,56800000	R$ 24,84	R$ 14,11	R$ 3,3171	R$ 10,7920	R$ 0,0000	R$ 0,0000	R$ 0,0000
------	C. SINAPI	88264	ELETRICISTA COM ENCARGOS COMPLEMENTARES	H	0,56800000	R$ 29,90	R$ 16,98	R$ 3,3171	R$ 13,6661	R$ 0,0000	R$ 0,0000	R$ 0,0000

EE-C.2494	C. PRÓPRIA		BUCHA E ARRUELA PARA ELETRODUTO 3/4" - FORNECIMENTO E INSTALAÇÃO	PÇ			R$ 7,65	R$ 3,3400	R$ 4,3100	R$ 0,0000	R$ 0,0000	R$ 0,0000
------	I. SINAPI	39175	BUCHA EM ALUMINIO, COM ROSCA, DE 3/4", PARA ELETRODUTO	UN	1,00000000	R$ 1,43	R$ 1,43	R$ 1,4300	R$ 0,0000	R$ 0,0000	R$ 0,0000	R$ 0,0000
------	I. SINAPI	39209	ARRUELA EM ALUMINIO, COM ROSCA, DE 3/4", PARA ELETRODUTO	UN	1,00000000	R$ 0,74	R$ 0,74	R$ 0,7400	R$ 0,0000	R$ 0,0000	R$ 0,0000	R$ 0,0000
------	C. SINAPI	88247	AUXILIAR DE ELETRICISTA COM ENCARGOS COMPLEMENTARES	H	0,10000000	R$ 24,84	R$ 2,48	R$ 0,5840	R$ 1,9000	R$ 0,0000	R$ 0,0000	R$ 0,0000
------	C. SINAPI	88264	ELETRICISTA COM ENCARGOS COMPLEMENTARES	H	0,10000000	R$ 29,90	R$ 2,99	R$ 0,5840	R$ 2,4060	R$ 0,0000	R$ 0,0000	R$ 0,0000

EE-C.2723	C. PRÓPRIA		CONECTOR RETO TERMINAL PARA ELETRODUTO 3/4" COM BUCHA E ARRUELA PARA FIXAÇÃO - FORNECIMENTO E INSTALAÇÃO	UN			R$ 10,34	R$ 6,0300	R$ 4,3100	R$ 0,0000	R$ 0,0000	R$ 0,0000
------	I. SINAPI	2488	CONECTOR RETO DE ALUMINIO PARA ELETRODUTO DE 3/4", PARA ADAPTAR ENTRADA DE ELETRODUTO METALICO FLEXIVEL EM QUADROS	UN	1,00000000	R$ 2,69	R$ 2,69	R$ 2,6900	R$ 0,0000	R$ 0,0000	R$ 0,0000	R$ 0,0000
------	I. SINAPI	39175	BUCHA EM ALUMINIO, COM ROSCA, DE 3/4", PARA ELETRODUTO	UN	1,00000000	R$ 1,43	R$ 1,43	R$ 1,4300	R$ 0,0000	R$ 0,0000	R$ 0,0000	R$ 0,0000
------	I. SINAPI	39209	ARRUELA EM ALUMINIO, COM ROSCA, DE 3/4", PARA ELETRODUTO	UN	1,00000000	R$ 0,74	R$ 0,74	R$ 0,7400	R$ 0,0000	R$ 0,0000	R$ 0,0000	R$ 0,0000
------	C. SINAPI	88247	AUXILIAR DE ELETRICISTA COM ENCARGOS COMPLEMENTARES	H	0,10000000	R$ 24,84	R$ 2,48	R$ 0,5840	R$ 1,9000	R$ 0,0000	R$ 0,0000	R$ 0,0000
------	C. SINAPI	88264	ELETRICISTA COM ENCARGOS COMPLEMENTARES	H	0,10000000	R$ 29,90	R$ 2,99	R$ 0,5840	R$ 2,4060	R$ 0,0000	R$ 0,0000	R$ 0,0000

EE-C.2724	C. PRÓPRIA		CONECTOR RETO TERMINAL PARA ELETRODUTO 1" COM BUCHA E ARRUELA PARA FIXAÇÃO - FORNECIMENTO E INSTALAÇÃO	UN			R$ 12,97	R$ 8,6600	R$ 4,3100	R$ 0,0000	R$ 0,0000	R$ 0,0000
------	I. SINAPI	2483	CONECTOR RETO DE ALUMINIO PARA ELETRODUTO DE 1", PARA ADAPTAR ENTRADA DE ELETRODUTO METALICO FLEXIVEL EM QUADROS	UN	1,00000000	R$ 4,80	R$ 4,80	R$ 4,8000	R$ 0,0000	R$ 0,0000	R$ 0,0000	R$ 0,0000
------	I. SINAPI	39176	BUCHA EM ALUMINIO, COM ROSCA, DE 1", PARA ELETRODUTO	UN	1,00000000	R$ 1,54	R$ 1,54	R$ 1,5400	R$ 0,0000	R$ 0,0000	R$ 0,0000	R$ 0,0000
------	I. SINAPI	39210	ARRUELA EM ALUMINIO, COM ROSCA, DE 1", PARA ELETRODUTO	UN	1,00000000	R$ 1,15	R$ 1,15	R$ 1,1500	R$ 0,0000	R$ 0,0000	R$ 0,0000	R$ 0,0000
------	C. SINAPI	88247	AUXILIAR DE ELETRICISTA COM ENCARGOS COMPLEMENTARES	H	0,10000000	R$ 24,84	R$ 2,48	R$ 0,5840	R$ 1,9000	R$ 0,0000	R$ 0,0000	R$ 0,0000
------	C. SINAPI	88264	ELETRICISTA COM ENCARGOS COMPLEMENTARES	H	0,10000000	R$ 29,90	R$ 2,99	R$ 0,5840	R$ 2,4060	R$ 0,0000	R$ 0,0000	R$ 0,0000

EE-C.2732	C. PRÓPRIA		PONTO COM 2 X TOMADA 20 A 2P+T INSTALAÇÃO APARENTE EM CONDULETE DE ALUMÍNIO FUNDIDO 1" – FORNECIMENTO E INSTALAÇÃO	UN			R$ 95,36	R$ 61,3400	R$ 34,0200	R$ 0,0000	R$ 0,0000	R$ 0,0000
------	C. SINAPI	95789	CONDULETE DE ALUMÍNIO, TIPO LR, PARA ELETRODUTO DE AÇO GALVANIZADO DN 25 MM (1''), APARENTE - FORNECIMENTO E INSTALAÇÃO. AF_10/2022	UN	1,00000000	R$ 44,01	R$ 44,01	R$ 27,2100	R$ 16,8000	R$ 0,0000	R$ 0,0000	R$ 0,0000
------	I. SINAPI	38102	TOMADA 2P+T 20A, 250V (APENAS MODULO)	UN	2,00000000	R$ 12,19	R$ 24,38	R$ 24,3800	R$ 0,0000	R$ 0,0000	R$ 0,0000	R$ 0,0000
------	I. SINAPI	38099	SUPORTE DE FIXACAO PARA ESPELHO / PLACA 4" X 2", PARA 3 MODULOS, PARA INSTALACAO DE TOMADAS E INTERRUPTORES (SOMENTE SUPORTE)	UN	1,00000000	R$ 1,84	R$ 1,84	R$ 1,8400	R$ 0,0000	R$ 0,0000	R$ 0,0000	R$ 0,0000
------	I. SINAPI	38093	ESPELHO / PLACA DE 2 POSTOS 4" X 2", PARA INSTALACAO DE TOMADAS E INTERRUPTORES	UN	1,00000000	R$ 2,90	R$ 2,90	R$ 2,9000	R$ 0,0000	R$ 0,0000	R$ 0,0000	R$ 0,0000
------	I. PRÓPRIO	CD-I.1296	ETIQUETA PARA IDENTIFICAÇÃO DE PONTOS ELÉTRICOS E DE REDE – FITA BROTHER MK-232 12MM	M	0,03000000	R$ 11,40	R$ 0,34	R$ 0,3420	R$ 0,0000	R$ 0,0000	R$ 0,0000	R$ 0,0000
------	C. SINAPI	88247	AUXILIAR DE ELETRICISTA COM ENCARGOS COMPLEMENTARES	H	0,40000000	R$ 24,84	R$ 9,94	R$ 2,3360	R$ 7,6000	R$ 0,0000	R$ 0,0000	R$ 0,0000
------	C. SINAPI	88264	ELETRICISTA COM ENCARGOS COMPLEMENTARES	H	0,40000000	R$ 29,90	R$ 11,96	R$ 2,3360	R$ 9,6240	R$ 0,0000	R$ 0,0000	R$ 0,0000

EE-C.2736	C. PRÓPRIA		INTERRUPTOR PARALELO (1 MÓDULO) COM SUPORTE E PLACA, 10A/250V, INSTALAÇÃO APARENTE EM CONDULETE 1" ALUMÍNIO FUNDIDO - FORNECIMENTO E INSTALAÇÃO	UN			R$ 109,30	R$ 62,2200	R$ 47,0800	R$ 0,0000	R$ 0,0000	R$ 0,0000
------	C. SINAPI	91954	INTERRUPTOR PARALELO (1 MÓDULO), 10A/250V, SEM SUPORTE E SEM PLACA - FORNECIMENTO E INSTALAÇÃO. AF_03/2023	UN	2,00000000	R$ 28,25	R$ 56,50	R$ 29,2000	R$ 27,3000	R$ 0,0000	R$ 0,0000	R$ 0,0000
------	C. SINAPI	95789	CONDULETE DE ALUMÍNIO, TIPO LR, PARA ELETRODUTO DE AÇO GALVANIZADO DN 25 MM (1''), APARENTE - FORNECIMENTO E INSTALAÇÃO. AF_10/2022	UN	1,00000000	R$ 44,01	R$ 44,01	R$ 27,2100	R$ 16,8000	R$ 0,0000	R$ 0,0000	R$ 0,0000
------	I. SINAPI	38099	SUPORTE DE FIXACAO PARA ESPELHO / PLACA 4" X 2", PARA 3 MODULOS, PARA INSTALACAO DE TOMADAS E INTERRUPTORES (SOMENTE SUPORTE)	UN	1,00000000	R$ 1,84	R$ 1,84	R$ 1,8400	R$ 0,0000	R$ 0,0000	R$ 0,0000	R$ 0,0000
------	I. SINAPI	38093	ESPELHO / PLACA DE 2 POSTOS 4" X 2", PARA INSTALACAO DE TOMADAS E INTERRUPTORES	UN	1,00000000	R$ 2,90	R$ 2,90	R$ 2,9000	R$ 0,0000	R$ 0,0000	R$ 0,0000	R$ 0,0000
------	I. PRÓPRIO	CD-I.1296	ETIQUETA PARA IDENTIFICAÇÃO DE PONTOS ELÉTRICOS E DE REDE – FITA BROTHER MK-232 12MM	M	0,03000000	R$ 11,40	R$ 0,34	R$ 0,3420	R$ 0,0000	R$ 0,0000	R$ 0,0000	R$ 0,0000
------	C. SINAPI	88264	ELETRICISTA COM ENCARGOS COMPLEMENTARES	H	0,12400000	R$ 29,90	R$ 3,71	R$ 0,7242	R$ 2,9834	R$ 0,0000	R$ 0,0000	R$ 0,0000

EE-C.2788	C. PRÓPRIA		BUCHA E ARRUELA PARA ELETRODUTO 1" - FORNECIMENTO E INSTALAÇÃO	UN			R$ 8,17	R$ 3,8600	R$ 4,3100	R$ 0,0000	R$ 0,0000	R$ 0,0000
------	I. SINAPI	39176	BUCHA EM ALUMINIO, COM ROSCA, DE 1", PARA ELETRODUTO	UN	1,00000000	R$ 1,54	R$ 1,54	R$ 1,5400	R$ 0,0000	R$ 0,0000	R$ 0,0000	R$ 0,0000
------	I. SINAPI	39210	ARRUELA EM ALUMINIO, COM ROSCA, DE 1", PARA ELETRODUTO	UN	1,00000000	R$ 1,15	R$ 1,15	R$ 1,1500	R$ 0,0000	R$ 0,0000	R$ 0,0000	R$ 0,0000
------	C. SINAPI	88247	AUXILIAR DE ELETRICISTA COM ENCARGOS COMPLEMENTARES	H	0,10000000	R$ 24,84	R$ 2,48	R$ 0,5840	R$ 1,9000	R$ 0,0000	R$ 0,0000	R$ 0,0000
------	C. SINAPI	88264	ELETRICISTA COM ENCARGOS COMPLEMENTARES	H	0,10000000	R$ 29,90	R$ 2,99	R$ 0,5840	R$ 2,4060	R$ 0,0000	R$ 0,0000	R$ 0,0000

EE-C.2805	C. PRÓPRIA		BOTOEIRA RETORNO POR MOLA TIPO NA FURO 22 MM COR VERDE COMPLETA - FORNECIMENTO E INSTALAÇÃO	UN			R$ 39,48	R$ 26,5600	R$ 12,9200	R$ 0,0000	R$ 0,0000	R$ 0,0000
------	I. PRÓPRIO	EE-I.1900	BOTOEIRA RETORNO POR MOLA TIPO NA FURO 22 MM COR VERDE COMPLETA	PÇ	1,00000000	R$ 20,27	R$ 20,27	R$ 20,2700	R$ 0,0000	R$ 0,0000	R$ 0,0000	R$ 0,0000
------	I. SINAPI	1570	TERMINAL A COMPRESSAO EM COBRE ESTANHADO PARA CABO 2,5 MM2, 1 FURO E 1 COMPRESSAO, PARA PARAFUSO DE FIXACAO M5	UN	2,00000000	R$ 1,22	R$ 2,44	R$ 2,4400	R$ 0,0000	R$ 0,0000	R$ 0,0000	R$ 0,0000
------	I. PRÓPRIO	CD-I.1296	ETIQUETA PARA IDENTIFICAÇÃO DE PONTOS ELÉTRICOS E DE REDE – FITA BROTHER MK-232 12MM	M	0,03000000	R$ 11,40	R$ 0,34	R$ 0,3420	R$ 0,0000	R$ 0,0000	R$ 0,0000	R$ 0,0000
------	C. SINAPI	88247	AUXILIAR DE ELETRICISTA COM ENCARGOS COMPLEMENTARES	H	0,30000000	R$ 24,84	R$ 7,45	R$ 1,7520	R$ 5,7000	R$ 0,0000	R$ 0,0000	R$ 0,0000
------	C. SINAPI	88264	ELETRICISTA COM ENCARGOS COMPLEMENTARES	H	0,30000000	R$ 29,90	R$ 8,97	R$ 1,7520	R$ 7,2180	R$ 0,0000	R$ 0,0000	R$ 0,0000

EE-C.2806	C. PRÓPRIA		BOTOEIRA RETORNO POR MOLA TIPO NF FURO 22 MM COR VERMELHA COMPLETA - FORNECIMENTO E INSTALAÇÃO	UN			R$ 39,48	R$ 26,5600	R$ 12,9200	R$ 0,0000	R$ 0,0000	R$ 0,0000
------	I. PRÓPRIO	EE-I.1901	BOTOEIRA RETORNO POR MOLA TIPO NF FURO 22 MM COR VERMELHA COMPLETA	PÇ	1,00000000	R$ 20,27	R$ 20,27	R$ 20,2700	R$ 0,0000	R$ 0,0000	R$ 0,0000	R$ 0,0000
------	I. SINAPI	1570	TERMINAL A COMPRESSAO EM COBRE ESTANHADO PARA CABO 2,5 MM2, 1 FURO E 1 COMPRESSAO, PARA PARAFUSO DE FIXACAO M5	UN	2,00000000	R$ 1,22	R$ 2,44	R$ 2,4400	R$ 0,0000	R$ 0,0000	R$ 0,0000	R$ 0,0000
------	I. PRÓPRIO	CD-I.1296	ETIQUETA PARA IDENTIFICAÇÃO DE PONTOS ELÉTRICOS E DE REDE – FITA BROTHER MK-232 12MM	M	0,03000000	R$ 11,40	R$ 0,34	R$ 0,3420	R$ 0,0000	R$ 0,0000	R$ 0,0000	R$ 0,0000
------	C. SINAPI	88247	AUXILIAR DE ELETRICISTA COM ENCARGOS COMPLEMENTARES	H	0,30000000	R$ 24,84	R$ 7,45	R$ 1,7520	R$ 5,7000	R$ 0,0000	R$ 0,0000	R$ 0,0000
------	C. SINAPI	88264	ELETRICISTA COM ENCARGOS COMPLEMENTARES	H	0,30000000	R$ 29,90	R$ 8,97	R$ 1,7520	R$ 7,2180	R$ 0,0000	R$ 0,0000	R$ 0,0000

EE-C.2940	C. PRÓPRIA		CONTATOR AUXILIAR 2NA+2NF - FORNECIMENTO E INSTALAÇÃO	UN			R$ 85,68	R$ 81,1600	R$ 4,5200	R$ 0,0000	R$ 0,0000	R$ 0,0000
------	I. PRÓPRIO	EE-I.2679	CONTATOR AUXILIAR 2NA 2NF	PÇ	1,00000000	R$ 72,61	R$ 72,61	R$ 72,6100	R$ 0,0000	R$ 0,0000	R$ 0,0000	R$ 0,0000
------	I. SINAPI	1570	TERMINAL A COMPRESSAO EM COBRE ESTANHADO PARA CABO 2,5 MM2, 1 FURO E 1 COMPRESSAO, PARA PARAFUSO DE FIXACAO M5	UN	6,00000000	R$ 1,22	R$ 7,32	R$ 7,3200	R$ 0,0000	R$ 0,0000	R$ 0,0000	R$ 0,0000
------	C. SINAPI	88247	AUXILIAR DE ELETRICISTA COM ENCARGOS COMPLEMENTARES	H	0,10500000	R$ 24,84	R$ 2,61	R$ 0,6132	R$ 1,9950	R$ 0,0000	R$ 0,0000	R$ 0,0000
------	C. SINAPI	88264	ELETRICISTA COM ENCARGOS COMPLEMENTARES	H	0,10500000	R$ 29,90	R$ 3,14	R$ 0,6132	R$ 2,5263	R$ 0,0000	R$ 0,0000	R$ 0,0000

EE-C.3046	C. PRÓPRIA		PROTETOR DE SURTO CLASSE I+II MONOPOLAR IIMP 12,5 KA UC 230 VCA UP=<1,5 KV – REF. ABB 2CTB815710R0000 - FORNECIMENTO E INSTALAÇÃO	PÇ			R$ 586,53	R$ 560,4400	R$ 26,0900	R$ 0,0000	R$ 0,0000	R$ 0,0000
------	I. PRÓPRIO	EE-I.2833	PROTETOR DE SURTO CLASSE I+II MONOPOLAR IIMP 12,5 KA UC 230 VCA UP=<1,5 KV – REF. ABB 2CTB815710R0000	PÇ	1,00000000	R$ 539,06	R$ 539,06	R$ 539,0600	R$ 0,0000	R$ 0,0000	R$ 0,0000	R$ 0,0000
------	I. SINAPI	1574	TERMINAL A COMPRESSAO EM COBRE ESTANHADO PARA CABO 10 MM2, 1 FURO E 1 COMPRESSAO, PARA PARAFUSO DE FIXACAO M6	UN	4,00000000	R$ 2,04	R$ 8,16	R$ 8,1600	R$ 0,0000	R$ 0,0000	R$ 0,0000	R$ 0,0000
------	C. SINAPI	91932	CABO DE COBRE FLEXÍVEL ISOLADO, 10 MM², ANTI-CHAMA 450/750 V, PARA CIRCUITOS TERMINAIS - FORNECIMENTO E INSTALAÇÃO. AF_03/2023	M	0,50000000	R$ 16,43	R$ 8,22	R$ 6,5850	R$ 1,6300	R$ 0,0000	R$ 0,0000	R$ 0,0000
------	C. SINAPI	88247	AUXILIAR DE ELETRICISTA COM ENCARGOS COMPLEMENTARES	H	0,56800000	R$ 24,84	R$ 14,11	R$ 3,3171	R$ 10,7920	R$ 0,0000	R$ 0,0000	R$ 0,0000
------	C. SINAPI	88264	ELETRICISTA COM ENCARGOS COMPLEMENTARES	H	0,56800000	R$ 29,90	R$ 16,98	R$ 3,3171	R$ 13,6661	R$ 0,0000	R$ 0,0000	R$ 0,0000

EE-C.3048	C. PRÓPRIA		TERMINAL METALICO A PRESSAO PARA 1 CABO DE 50 MM2, COM 1 FURO DE FIXACAO - FORNECIMENTO E INSTALAÇÃO	UN			R$ 14,72	R$ 10,4100	R$ 4,3100	R$ 0,0000	R$ 0,0000	R$ 0,0000
------	I. SINAPI	1578	TERMINAL A COMPRESSAO EM COBRE ESTANHADO PARA CABO 50 MM2, 1 FURO E 1 COMPRESSAO, PARA PARAFUSO DE FIXACAO M8	UN	1,00000000	R$ 6,56	R$ 6,56	R$ 6,5600	R$ 0,0000	R$ 0,0000	R$ 0,0000	R$ 0,0000
------	I. ORSE	12355	PARAFUSO FENDA EM AÇO INOX 1/4" X 3/4"	UN	1,00000000	R$ 1,04	R$ 1,04	R$ 1,0400	R$ 0,0000	R$ 0,0000	R$ 0,0000	R$ 0,0000
------	I. ORSE	11051	PORCA EM AÇO INOX SEXTAVADA 1/4"	UN	1,00000000	R$ 1,00	R$ 1,00	R$ 1,0000	R$ 0,0000	R$ 0,0000	R$ 0,0000	R$ 0,0000
------	I. ORSE	12430	ARRUELA DE PRESSÃO EM AÇO INOX 1/4"	UN	1,00000000	R$ 0,28	R$ 0,28	R$ 0,2800	R$ 0,0000	R$ 0,0000	R$ 0,0000	R$ 0,0000
------	I. ORSE	12431	ARRUELA LISA EM AÇO INOX 1/4"	UN	1,00000000	R$ 0,36	R$ 0,36	R$ 0,3600	R$ 0,0000	R$ 0,0000	R$ 0,0000	R$ 0,0000
------	C. SINAPI	88247	AUXILIAR DE ELETRICISTA COM ENCARGOS COMPLEMENTARES	H	0,10000000	R$ 24,84	R$ 2,48	R$ 0,5840	R$ 1,9000	R$ 0,0000	R$ 0,0000	R$ 0,0000
------	C. SINAPI	88264	ELETRICISTA COM ENCARGOS COMPLEMENTARES	H	0,10000000	R$ 29,90	R$ 2,99	R$ 0,5840	R$ 2,4060	R$ 0,0000	R$ 0,0000	R$ 0,0000

EE-C.3223	C. PRÓPRIA		PLACA DE ADVERTÊNCIA E IDENTIFICAÇÃO DE QUADROS ELÉTRICOS - FORNECIMENTO E INSTALAÇÃO	UN			R$ 48,55	R$ 43,8100	R$ 4,7400	R$ 0,0000	R$ 0,0000	R$ 0,0000
------	C. PRÓPRIA	EE-C.1705	PLACA DE ADVERTÊNCIA "PERIGO - ELETRICIDADE - SOMENTE PESSOAL AUTORIZADO" EM ALUMÍNIO 25 X 18 CM - FORNECIMENTO E INSTALAÇÃO	UN	1,00000000	R$ 47,43	R$ 47,43	R$ 43,1200	R$ 4,3100	R$ 0,0000	R$ 0,0000	R$ 0,0000
------	I. PRÓPRIO	CD-I.1296	ETIQUETA PARA IDENTIFICAÇÃO DE PONTOS ELÉTRICOS E DE REDE – FITA BROTHER MK-232 12MM	M	0,05000000	R$ 11,40	R$ 0,57	R$ 0,5700	R$ 0,0000	R$ 0,0000	R$ 0,0000	R$ 0,0000
------	C. SINAPI	88247	AUXILIAR DE ELETRICISTA COM ENCARGOS COMPLEMENTARES	H	0,01000000	R$ 24,84	R$ 0,25	R$ 0,0584	R$ 0,1900	R$ 0,0000	R$ 0,0000	R$ 0,0000
------	C. SINAPI	88264	ELETRICISTA COM ENCARGOS COMPLEMENTARES	H	0,01000000	R$ 29,90	R$ 0,30	R$ 0,0584	R$ 0,2406	R$ 0,0000	R$ 0,0000	R$ 0,0000

EE-C.3399	C. PRÓPRIA		INTERRUPTOR SIMPLES (1 MÓDULO) 10A/250V + TOMADA 20A 2P+T (1 MÓDULO) COM SUPORTE E PLACA, INSTALAÇÃO APARENTE EM CONDULETE 1" - FORNECIMENTO E INSTALAÇÃO	PÇ			R$ 64,51	R$ 43,6300	R$ 20,8800	R$ 0,0000	R$ 0,0000	R$ 0,0000
------	I. SINAPI	38112	INTERRUPTOR SIMPLES 10A, 250V (APENAS MODULO)	UN	1,00000000	R$ 8,37	R$ 8,37	R$ 8,3700	R$ 0,0000	R$ 0,0000	R$ 0,0000	R$ 0,0000
------	I. SINAPI	38102	TOMADA 2P+T 20A, 250V (APENAS MODULO)	UN	1,00000000	R$ 12,19	R$ 12,19	R$ 12,1900	R$ 0,0000	R$ 0,0000	R$ 0,0000	R$ 0,0000
------	C. SINAPI	95806	CONDULETE DE PVC, TIPO B, PARA ELETRODUTO DE PVC SOLDÁVEL DN 32 MM (1''), APARENTE - FORNECIMENTO E INSTALAÇÃO. AF_10/2022	UN	1,00000000	R$ 27,38	R$ 27,38	R$ 15,5400	R$ 11,8400	R$ 0,0000	R$ 0,0000	R$ 0,0000
------	I. SINAPI	38099	SUPORTE DE FIXACAO PARA ESPELHO / PLACA 4" X 2", PARA 3 MODULOS, PARA INSTALACAO DE TOMADAS E INTERRUPTORES (SOMENTE SUPORTE)	UN	1,00000000	R$ 1,84	R$ 1,84	R$ 1,8400	R$ 0,0000	R$ 0,0000	R$ 0,0000	R$ 0,0000
------	I. SINAPI	38093	ESPELHO / PLACA DE 2 POSTOS 4" X 2", PARA INSTALACAO DE TOMADAS E INTERRUPTORES	UN	1,00000000	R$ 2,90	R$ 2,90	R$ 2,9000	R$ 0,0000	R$ 0,0000	R$ 0,0000	R$ 0,0000
------	I. PRÓPRIO	CD-I.1296	ETIQUETA PARA IDENTIFICAÇÃO DE PONTOS ELÉTRICOS E DE REDE – FITA BROTHER MK-232 12MM	M	0,03000000	R$ 11,40	R$ 0,34	R$ 0,3420	R$ 0,0000	R$ 0,0000	R$ 0,0000	R$ 0,0000
------	C. SINAPI	88247	AUXILIAR DE ELETRICISTA COM ENCARGOS COMPLEMENTARES	H	0,21000000	R$ 24,84	R$ 5,22	R$ 1,2264	R$ 3,9900	R$ 0,0000	R$ 0,0000	R$ 0,0000
------	C. SINAPI	88264	ELETRICISTA COM ENCARGOS COMPLEMENTARES	H	0,21000000	R$ 29,90	R$ 6,28	R$ 1,2264	R$ 5,0526	R$ 0,0000	R$ 0,0000	R$ 0,0000

EE-C.3400	C. PRÓPRIA		QUADRO DE DISTRIBUIÇÃO DE ENERGIA EM PVC, DE SOBREPOR, SEM BARRAMENTO, PARA 8 DISJUNTORES DIN - FORNECIMENTO E INSTALAÇÃO	PÇ			R$ 92,87	R$ 78,8400	R$ 14,0300	R$ 0,0000	R$ 0,0000	R$ 0,0000
------	I. SINAPI	39800	QUADRO DE DISTRIBUICAO, SEM BARRAMENTO, EM PVC, DE SOBREPOR, PARA 6 DISJUNTORES NEMA OU 8 DISJUNTORES DIN	UN	1,00000000	R$ 71,51	R$ 71,51	R$ 71,5100	R$ 0,0000	R$ 0,0000	R$ 0,0000	R$ 0,0000
------	I. SINAPI	7583	BUCHA DE NYLON SEM ABA S8, COM PARAFUSO DE 4,80 X 50 MM EM ACO ZINCADO COM ROSCA SOBERBA, CABECA CHATA E FENDA PHILLIPS	UN	4,00000000	R$ 0,88	R$ 3,52	R$ 3,5200	R$ 0,0000	R$ 0,0000	R$ 0,0000	R$ 0,0000
------	C. SINAPI	88247	AUXILIAR DE ELETRICISTA COM ENCARGOS COMPLEMENTARES	H	0,32590000	R$ 24,84	R$ 8,10	R$ 1,9033	R$ 6,1921	R$ 0,0000	R$ 0,0000	R$ 0,0000
------	C. SINAPI	88264	ELETRICISTA COM ENCARGOS COMPLEMENTARES	H	0,32590000	R$ 29,90	R$ 9,74	R$ 1,9033	R$ 7,8412	R$ 0,0000	R$ 0,0000	R$ 0,0000

EE-C.3659	C. PRÓPRIA		CABO DE COBRE ISOLADO EPR, FLEXIVEL, 35MM², 12/20KV / 90º C (EPROTENAX OU SIMILAR) - FORNECIMENTO E INSTALAÇÃO	M			R$ 88,95	R$ 80,3400	R$ 8,6100	R$ 0,0000	R$ 0,0000	R$ 0,0000
------	I. ORSE	3452	CABO DE COBRE ISOLADO EPR, FLEXIVEL, 35MM², 12/20KV / 90º C (EPROTENAX OU SIMILAR)	M	1,01500000	R$ 76,85	R$ 78,00	R$ 78,0028	R$ 0,0000	R$ 0,0000	R$ 0,0000	R$ 0,0000
------	C. SINAPI	88247	AUXILIAR DE ELETRICISTA COM ENCARGOS COMPLEMENTARES	H	0,20000000	R$ 24,84	R$ 4,97	R$ 1,1680	R$ 3,8000	R$ 0,0000	R$ 0,0000	R$ 0,0000
------	C. SINAPI	88264	ELETRICISTA COM ENCARGOS COMPLEMENTARES	H	0,20000000	R$ 29,90	R$ 5,98	R$ 1,1680	R$ 4,8120	R$ 0,0000	R$ 0,0000	R$ 0,0000

EE-C.3672	C. PRÓPRIA		FUSÍVEL HH 15 KV 325 MM - FORNECIMENTO E INSTALAÇÃO	UN			R$ 272,95	R$ 264,3400	R$ 8,6100	R$ 0,0000	R$ 0,0000	R$ 0,0000
------	I. PRÓPRIO	EE-I.3739	FUSÍVEL HH 15 KV 325 MM	UN	1,00000000	R$ 262,00	R$ 262,00	R$ 262,0000	R$ 0,0000	R$ 0,0000	R$ 0,0000	R$ 0,0000
------	C. SINAPI	88247	AUXILIAR DE ELETRICISTA COM ENCARGOS COMPLEMENTARES	H	0,20000000	R$ 24,84	R$ 4,97	R$ 1,1680	R$ 3,8000	R$ 0,0000	R$ 0,0000	R$ 0,0000
------	C. SINAPI	88264	ELETRICISTA COM ENCARGOS COMPLEMENTARES	H	0,20000000	R$ 29,90	R$ 5,98	R$ 1,1680	R$ 4,8120	R$ 0,0000	R$ 0,0000	R$ 0,0000

EE-C.3673	C. PRÓPRIA		TRANSFORMADOR TRIFÁSICO A SECO 300 KVA 15 KV, 5 TAPS PRIMÁRIOS, ESPECIFICAÇÕES DETALHADAS EM MEMORIAL - FORNECIMENTO E INSTALAÇÃO	UN			R$ 66.896,02	R$ 63.752,6400	R$ 3.143,3800	R$ 0,0000	R$ 0,0000	R$ 0,0000
------	I. PRÓPRIO	EE-I.3741	TRANSFORMADOR TRIFÁSICO A SECO 300 KVA 15 KV, 5 TAPS PRIMÁRIOS	UN	1,00000000	R$ 62.900,00	R$ 62.900,00	R$ 62.900,0000	R$ 0,0000	R$ 0,0000	R$ 0,0000	R$ 0,0000
------	C. SINAPI	88247	AUXILIAR DE ELETRICISTA COM ENCARGOS COMPLEMENTARES	H	73,00000000	R$ 24,84	R$ 1.813,32	R$ 426,3200	R$ 1.387,0000	R$ 0,0000	R$ 0,0000	R$ 0,0000
------	C. SINAPI	88264	ELETRICISTA COM ENCARGOS COMPLEMENTARES	H	73,00000000	R$ 29,90	R$ 2.182,70	R$ 426,3200	R$ 1.756,3800	R$ 0,0000	R$ 0,0000	R$ 0,0000

EE-C.3684	C. PRÓPRIA		VERGALHÃO DE COBRE ELETROLÍTICO DE 3/8" COM PINTURA - FORNECIMENTO E INSTALAÇÃO	M			R$ 151,30	R$ 97,8600	R$ 53,4400	R$ 0,0000	R$ 0,0000	R$ 0,0000
------	I. SINAPI	12329	COBRE ELETROLITICO EM BARRA OU CHAPA	KG	0,63415000	R$ 123,33	R$ 78,21	R$ 78,2097	R$ 0,0000	R$ 0,0000	R$ 0,0000	R$ 0,0000
------	C. PRÓPRIA	EE-C.1540	PINTURA DE BARRAMENTO DE COBRE COM TINTA ESMALTE FOSCO, DUAS DEMÃOS, UTULIZANDO REVOLVER AR-COMPRIMIDO	M	1,00000000	R$ 9,04	R$ 9,04	R$ 5,9800	R$ 3,0600	R$ 0,0000	R$ 0,0000	R$ 0,0000
------	C. SINAPI	88247	AUXILIAR DE ELETRICISTA COM ENCARGOS COMPLEMENTARES	H	1,17000000	R$ 24,84	R$ 29,06	R$ 6,8328	R$ 22,2300	R$ 0,0000	R$ 0,0000	R$ 0,0000
------	C. SINAPI	88264	ELETRICISTA COM ENCARGOS COMPLEMENTARES	H	1,17000000	R$ 29,90	R$ 34,98	R$ 6,8328	R$ 28,1502	R$ 0,0000	R$ 0,0000	R$ 0,0000

EE-C.3699	C. PRÓPRIA		PAINEL MODULAR 1900 X 800 X 400 MM COMPLETO, AUTOPORTANTE - FORNECIMENTO E INSTALAÇÃO	UN			R$ 4.934,19	R$ 4.800,7000	R$ 133,4900	R$ 0,0000	R$ 0,0000	R$ 0,0000
------	I. PRÓPRIO	EE-I.3792	PAINEL MODULAR 1900 X 800 X 400 MM COMPLETO, AUTOPORTANTE	UN	1,00000000	R$ 4.710,00	R$ 4.710,00	R$ 4.710,0000	R$ 0,0000	R$ 0,0000	R$ 0,0000	R$ 0,0000
------	C. PRÓPRIA	EE-C.1705	PLACA DE ADVERTÊNCIA "PERIGO - ELETRICIDADE - SOMENTE PESSOAL AUTORIZADO" EM ALUMÍNIO 25 X 18 CM - FORNECIMENTO E INSTALAÇÃO	UN	1,00000000	R$ 47,43	R$ 47,43	R$ 43,1200	R$ 4,3100	R$ 0,0000	R$ 0,0000	R$ 0,0000
------	I. PRÓPRIO	CD-I.1296	ETIQUETA PARA IDENTIFICAÇÃO DE PONTOS ELÉTRICOS E DE REDE – FITA BROTHER MK-232 12MM	M	1,10000000	R$ 11,40	R$ 12,54	R$ 12,5400	R$ 0,0000	R$ 0,0000	R$ 0,0000	R$ 0,0000
------	C. SINAPI	88247	AUXILIAR DE ELETRICISTA COM ENCARGOS COMPLEMENTARES	H	3,00000000	R$ 24,84	R$ 74,52	R$ 17,5200	R$ 57,0000	R$ 0,0000	R$ 0,0000	R$ 0,0000
------	C. SINAPI	88264	ELETRICISTA COM ENCARGOS COMPLEMENTARES	H	3,00000000	R$ 29,90	R$ 89,70	R$ 17,5200	R$ 72,1800	R$ 0,0000	R$ 0,0000	R$ 0,0000

EE-C.3700	C. PRÓPRIA		PLACA DE ADVERTÊNCIA COM DESENHO E ALERTA CONFORME PROJETO, EM ALUMÍNIO 33 X 24 CM, PINTURA REFLEXIVA, ESPESSURA DE 2 MM - FORNECIMENTO E INSTALAÇÃO	UN			R$ 94,25	R$ 92,1000	R$ 2,1500	R$ 0,0000	R$ 0,0000	R$ 0,0000
------	I. SINAPI	34721	PLACA DE SINALIZACAO EM CHAPA DE ALUMINIO COM PINTURA REFLETIVA, E = 2 MM	M2	0,07920000	R$ 1.152,01	R$ 91,24	R$ 91,2392	R$ 0,0000	R$ 0,0000	R$ 0,0000	R$ 0,0000
------	I. SINAPI	5104	REBITE DE REPUXO EM ALUMINIO VAZADO, DIAMETRO 3,2 X 8 MM DE COMPRIMENTO (1KG = 1025 UNIDADES)	KG	0,00390244	R$ 71,81	R$ 0,28	R$ 0,2802	R$ 0,0000	R$ 0,0000	R$ 0,0000	R$ 0,0000
------	C. SINAPI	88247	AUXILIAR DE ELETRICISTA COM ENCARGOS COMPLEMENTARES	H	0,05000000	R$ 24,84	R$ 1,24	R$ 0,2920	R$ 0,9500	R$ 0,0000	R$ 0,0000	R$ 0,0000
------	C. SINAPI	88264	ELETRICISTA COM ENCARGOS COMPLEMENTARES	H	0,05000000	R$ 29,90	R$ 1,50	R$ 0,2920	R$ 1,2030	R$ 0,0000	R$ 0,0000	R$ 0,0000

EE-C.3701	C. PRÓPRIA		DISJUNTOR MONOPOLAR CURVA C 20A 25KA - REF EATON MMCTC201 - FORNECIMENTO E INSTALAÇÃO	UN			R$ 251,40	R$ 248,5500	R$ 2,8500	R$ 0,0000	R$ 0,0000	R$ 0,0000
------	I. PRÓPRIO	EE-I.3795	DISJUNTOR MONOPOLAR CURVA C 20A 25KA - REF EATON MMCTC201	UN	1,00000000	R$ 246,20	R$ 246,20	R$ 246,2000	R$ 0,0000	R$ 0,0000	R$ 0,0000	R$ 0,0000
------	I. SINAPI	1571	TERMINAL A COMPRESSAO EM COBRE ESTANHADO PARA CABO 4 MM2, 1 FURO E 1 COMPRESSAO, PARA PARAFUSO DE FIXACAO M5	UN	1,00000000	R$ 1,58	R$ 1,58	R$ 1,5800	R$ 0,0000	R$ 0,0000	R$ 0,0000	R$ 0,0000
------	C. SINAPI	88247	AUXILIAR DE ELETRICISTA COM ENCARGOS COMPLEMENTARES	H	0,06630000	R$ 24,84	R$ 1,65	R$ 0,3872	R$ 1,2597	R$ 0,0000	R$ 0,0000	R$ 0,0000
------	C. SINAPI	88264	ELETRICISTA COM ENCARGOS COMPLEMENTARES	H	0,06630000	R$ 29,90	R$ 1,98	R$ 0,3872	R$ 1,5952	R$ 0,0000	R$ 0,0000	R$ 0,0000

EE-C.3702	C. PRÓPRIA		MULTIMEDIDOR DE GRANDEZAS ELÉTRICAS COM PORTA ETHERNET OU CONVERSOR DE PROTOCOLO - REF. KRON KONECT 120. A ESPECIFICAÇÃO DETALHADA CONSTA NO MEMEMORIAL. FORNECIMENTO, INSTALAÇÃO E CONFIGURAÇÃO	UN			R$ 3.080,22	R$ 2.951,0400	R$ 129,1800	R$ 0,0000	R$ 0,0000	R$ 0,0000
------	I. PRÓPRIO	EE-I.3797	MULTIMEDIDOR DE ENERGIA ELÉTRICA MARCA KRON MODELO KONECT 120	UN	1,00000000	R$ 2.899,00	R$ 2.899,00	R$ 2.899,0000	R$ 0,0000	R$ 0,0000	R$ 0,0000	R$ 0,0000
------	I. SINAPI	1570	TERMINAL A COMPRESSAO EM COBRE ESTANHADO PARA CABO 2,5 MM2, 1 FURO E 1 COMPRESSAO, PARA PARAFUSO DE FIXACAO M5	UN	13,00000000	R$ 1,22	R$ 15,86	R$ 15,8600	R$ 0,0000	R$ 0,0000	R$ 0,0000	R$ 0,0000
------	I. PRÓPRIO	CD-I.1296	ETIQUETA PARA IDENTIFICAÇÃO DE PONTOS ELÉTRICOS E DE REDE – FITA BROTHER MK-232 12MM	M	0,10000000	R$ 11,40	R$ 1,14	R$ 1,1400	R$ 0,0000	R$ 0,0000	R$ 0,0000	R$ 0,0000
------	C. SINAPI	88247	AUXILIAR DE ELETRICISTA COM ENCARGOS COMPLEMENTARES	H	3,00000000	R$ 24,84	R$ 74,52	R$ 17,5200	R$ 57,0000	R$ 0,0000	R$ 0,0000	R$ 0,0000
------	C. SINAPI	88264	ELETRICISTA COM ENCARGOS COMPLEMENTARES	H	3,00000000	R$ 29,90	R$ 89,70	R$ 17,5200	R$ 72,1800	R$ 0,0000	R$ 0,0000	R$ 0,0000

EE-C.3704	C. PRÓPRIA		MEDIDOR DE ENERGIA MONOFÁSICO ATÉ 40 A 220 V PARA INSTALAÇÃO EM TRILHO DIN - FORNECIMENTO E INSTALAÇÃO	UN			R$ 263,94	R$ 235,9500	R$ 27,9900	R$ 0,0000	R$ 0,0000	R$ 0,0000
------	I. PRÓPRIO	EE-I.3800	MEDIDOR DE ENERGIA MONOFÁSICO ATÉ 40 A 220 V PARA INSTALAÇÃO EM TRILHO DIN	UN	1,00000000	R$ 221,99	R$ 221,99	R$ 221,9900	R$ 0,0000	R$ 0,0000	R$ 0,0000	R$ 0,0000
------	I. ORSE	4668	TERMINAL DE COMPRESSÃO PARA CABO DE 6 MM2	UN	4,00000000	R$ 1,45	R$ 5,80	R$ 5,8000	R$ 0,0000	R$ 0,0000	R$ 0,0000	R$ 0,0000
------	I. PRÓPRIO	CD-I.1296	ETIQUETA PARA IDENTIFICAÇÃO DE PONTOS ELÉTRICOS E DE REDE – FITA BROTHER MK-232 12MM	M	0,05000000	R$ 11,40	R$ 0,57	R$ 0,5700	R$ 0,0000	R$ 0,0000	R$ 0,0000	R$ 0,0000
------	C. SINAPI	88247	AUXILIAR DE ELETRICISTA COM ENCARGOS COMPLEMENTARES	H	0,65000000	R$ 24,84	R$ 16,15	R$ 3,7960	R$ 12,3500	R$ 0,0000	R$ 0,0000	R$ 0,0000
------	C. SINAPI	88264	ELETRICISTA COM ENCARGOS COMPLEMENTARES	H	0,65000000	R$ 29,90	R$ 19,44	R$ 3,7960	R$ 15,6390	R$ 0,0000	R$ 0,0000	R$ 0,0000

EE-C.3705	C. PRÓPRIA		ELETRODUTO FLEXÍVEL CORRUGADO REFORÇADO, PEAD, DN 1.1/2", PARA CIRCUITOS TERMINAIS, INSTALADO EM LAJE - FORNECIMENTO E INSTALAÇÃO	M			R$ 18,23	R$ 13,3600	R$ 4,8700	R$ 0,0000	R$ 0,0000	R$ 0,0000
------	I. ORSE	6597	ELETRODUTO CORRUGADO FLEXÍVEL EM PEAD Ø = 1.1/2", TIPO KANALEX OU SIMILAR	M	1,10000000	R$ 10,90	R$ 11,99	R$ 11,9900	R$ 0,0000	R$ 0,0000	R$ 0,0000	R$ 0,0000
------	I. SINAPI	43132	ARAME RECOZIDO 16 BWG, D = 1,65 MM (0,016 KG/M) OU 18 BWG, D = 1,25 MM (0,01 KG/M)	KG	0,00230000	R$ 21,22	R$ 0,05	R$ 0,0488	R$ 0,0000	R$ 0,0000	R$ 0,0000	R$ 0,0000
------	C. SINAPI	88247	AUXILIAR DE ELETRICISTA COM ENCARGOS COMPLEMENTARES	H	0,11300000	R$ 24,84	R$ 2,81	R$ 0,6599	R$ 2,1470	R$ 0,0000	R$ 0,0000	R$ 0,0000
------	C. SINAPI	88264	ELETRICISTA COM ENCARGOS COMPLEMENTARES	H	0,11300000	R$ 29,90	R$ 3,38	R$ 0,6599	R$ 2,7188	R$ 0,0000	R$ 0,0000	R$ 0,0000

EE-C.3716	C. PRÓPRIA		INTERRUPTOR PARALELO (1 MÓDULO) 10A/250V + TOMADA 20A 2P+T (1 MÓDULO) COM SUPORTE E PLACA, INSTALAÇÃO APARENTE EM CONDULETE 1" - FORNECIMENTO E INSTALAÇÃO	UN			R$ 68,15	R$ 46,4100	R$ 21,7400	R$ 0,0000	R$ 0,0000	R$ 0,0000
------	I. SINAPI	38113	INTERRUPTOR PARALELO 10A, 250V (APENAS MODULO)	UN	1,00000000	R$ 10,91	R$ 10,91	R$ 10,9100	R$ 0,0000	R$ 0,0000	R$ 0,0000	R$ 0,0000
------	I. SINAPI	38102	TOMADA 2P+T 20A, 250V (APENAS MODULO)	UN	1,00000000	R$ 12,19	R$ 12,19	R$ 12,1900	R$ 0,0000	R$ 0,0000	R$ 0,0000	R$ 0,0000
------	C. SINAPI	95806	CONDULETE DE PVC, TIPO B, PARA ELETRODUTO DE PVC SOLDÁVEL DN 32 MM (1''), APARENTE - FORNECIMENTO E INSTALAÇÃO. AF_10/2022	UN	1,00000000	R$ 27,38	R$ 27,38	R$ 15,5400	R$ 11,8400	R$ 0,0000	R$ 0,0000	R$ 0,0000
------	I. SINAPI	38099	SUPORTE DE FIXACAO PARA ESPELHO / PLACA 4" X 2", PARA 3 MODULOS, PARA INSTALACAO DE TOMADAS E INTERRUPTORES (SOMENTE SUPORTE)	UN	1,00000000	R$ 1,84	R$ 1,84	R$ 1,8400	R$ 0,0000	R$ 0,0000	R$ 0,0000	R$ 0,0000
------	I. SINAPI	38093	ESPELHO / PLACA DE 2 POSTOS 4" X 2", PARA INSTALACAO DE TOMADAS E INTERRUPTORES	UN	1,00000000	R$ 2,90	R$ 2,90	R$ 2,9000	R$ 0,0000	R$ 0,0000	R$ 0,0000	R$ 0,0000
------	I. PRÓPRIO	CD-I.1296	ETIQUETA PARA IDENTIFICAÇÃO DE PONTOS ELÉTRICOS E DE REDE – FITA BROTHER MK-232 12MM	M	0,03000000	R$ 11,40	R$ 0,34	R$ 0,3420	R$ 0,0000	R$ 0,0000	R$ 0,0000	R$ 0,0000
------	C. SINAPI	88264	ELETRICISTA COM ENCARGOS COMPLEMENTARES	H	0,23000000	R$ 29,90	R$ 6,88	R$ 1,3432	R$ 5,5338	R$ 0,0000	R$ 0,0000	R$ 0,0000
------	C. SINAPI	88247	AUXILIAR DE ELETRICISTA COM ENCARGOS COMPLEMENTARES	H	0,23000000	R$ 24,84	R$ 5,71	R$ 1,3432	R$ 4,3700	R$ 0,0000	R$ 0,0000	R$ 0,0000

EE-C.4100	C. PRÓPRIA		TERMOSTATO PARA SISTEMA DE AQUECIMENTO SOLAR, SENSOR INCLUSO - REF. FULL GAUGE RT-607E - FORNECIMENTO E INSTALAÇÃO	UN			R$ 407,48	R$ 350,0700	R$ 57,4100	R$ 0,0000	R$ 0,0000	R$ 0,0000
------	I. PRÓPRIO	EE-I.4455	TERMOSTATO PARA SISTEMA DE AQUECIMENTO SOLAR, SENSOR INCLUSO - REF. FULL GAUGE RT-607E	UN	1,00000000	R$ 332,10	R$ 332,10	R$ 332,1000	R$ 0,0000	R$ 0,0000	R$ 0,0000	R$ 0,0000
------	I. ORSE	4665	TERMINAL DE COMPRESSÃO PARA CABO DE 1,5 MM2	UN	8,00000000	R$ 0,30	R$ 2,40	R$ 2,4000	R$ 0,0000	R$ 0,0000	R$ 0,0000	R$ 0,0000
------	C. SINAPI	88247	AUXILIAR DE ELETRICISTA COM ENCARGOS COMPLEMENTARES	H	1,33330000	R$ 24,84	R$ 33,12	R$ 7,7865	R$ 25,3327	R$ 0,0000	R$ 0,0000	R$ 0,0000
------	C. SINAPI	88264	ELETRICISTA COM ENCARGOS COMPLEMENTARES	H	1,33330000	R$ 29,90	R$ 39,87	R$ 7,7865	R$ 32,0792	R$ 0,0000	R$ 0,0000	R$ 0,0000

EE-C.4101	C. PRÓPRIA		TERMOSTATO DIFERENCIAL PARA SISTEMA DE AQUECIMENTO SOLAR, INCLUSOS DOIS SENSORES - REF. FULL GAUGE MICROSOL E - FORNECIMENTO E INSTALAÇÃO	UN			R$ 410,84	R$ 353,4300	R$ 57,4100	R$ 0,0000	R$ 0,0000	R$ 0,0000
------	I. PRÓPRIO	EE-I.4453	TERMOSTATO DIFERENCIAL PARA SISTEMA DE AQUECIMENTO SOLAR, INCLUSOS DOIS SENSORES - REF. FULL GAUGE MICROSOL E	UN	1,00000000	R$ 335,46	R$ 335,46	R$ 335,4600	R$ 0,0000	R$ 0,0000	R$ 0,0000	R$ 0,0000
------	I. ORSE	4665	TERMINAL DE COMPRESSÃO PARA CABO DE 1,5 MM2	UN	8,00000000	R$ 0,30	R$ 2,40	R$ 2,4000	R$ 0,0000	R$ 0,0000	R$ 0,0000	R$ 0,0000
------	C. SINAPI	88247	AUXILIAR DE ELETRICISTA COM ENCARGOS COMPLEMENTARES	H	1,33330000	R$ 24,84	R$ 33,12	R$ 7,7865	R$ 25,3327	R$ 0,0000	R$ 0,0000	R$ 0,0000
------	C. SINAPI	88264	ELETRICISTA COM ENCARGOS COMPLEMENTARES	H	1,33330000	R$ 29,90	R$ 39,87	R$ 7,7865	R$ 32,0792	R$ 0,0000	R$ 0,0000	R$ 0,0000

EE-C.4102	C. PRÓPRIA		COMISSIONAMENTO DO QUADRO DE COMANDO	H			R$ 65,95	R$ 11,6800	R$ 54,2700	R$ 0,0000	R$ 0,0000	R$ 0,0000
------	C. SINAPI	88264	ELETRICISTA COM ENCARGOS COMPLEMENTARES	H	1,00000000	R$ 29,90	R$ 29,90	R$ 5,8400	R$ 24,0600	R$ 0,0000	R$ 0,0000	R$ 0,0000
------	C. SINAPI	88266	ELETROTÉCNICO COM ENCARGOS COMPLEMENTARES	H	1,00000000	R$ 36,05	R$ 36,05	R$ 5,8400	R$ 30,2100	R$ 0,0000	R$ 0,0000	R$ 0,0000

EE-C.4104	C. PRÓPRIA		SERVIÇO DE CONEXÃO À REBAR DO SPDA PARA EQUIPOTENCIALIZAÇÃO	UN			R$ 133,76	R$ 31,5800	R$ 102,1500	R$ 0,0200	R$ 0,0000	R$ 0,0100
------	C. SINAPI	87292	ARGAMASSA TRAÇO 1:2:8 (EM VOLUME DE CIMENTO, CAL E AREIA MÉDIA ÚMIDA) PARA EMBOÇO/MASSA ÚNICA/ASSENTAMENTO DE ALVENARIA DE VEDAÇÃO, PREPARO MECÂNICO COM BETONEIRA 400 L. AF_08/2019	M3	0,01000000	R$ 617,94	R$ 6,18	R$ 4,8105	R$ 1,3374	R$ 0,0204	R$ 0,0000	R$ 0,0111
------	C. SINAPI	88247	AUXILIAR DE ELETRICISTA COM ENCARGOS COMPLEMENTARES	H	2,00000000	R$ 24,84	R$ 49,68	R$ 11,6800	R$ 38,0000	R$ 0,0000	R$ 0,0000	R$ 0,0000
------	C. SINAPI	88264	ELETRICISTA COM ENCARGOS COMPLEMENTARES	H	2,00000000	R$ 29,90	R$ 59,80	R$ 11,6800	R$ 48,1200	R$ 0,0000	R$ 0,0000	R$ 0,0000
------	C. SINAPI	88317	SOLDADOR COM ENCARGOS COMPLEMENTARES	H	0,50000000	R$ 36,20	R$ 18,10	R$ 3,4050	R$ 14,6950	R$ 0,0000	R$ 0,0000	R$ 0,0000

EQ-C.1758	C. PRÓPRIA		GUARDA-CORPO (H=1,10 M) COM TUBO DE AÇO RETANGULAR 50X40X2MM E TELA DE ARAME ONDULADA, FIO 2,77 MM, MALHA 5 X 5 CM, COM CORRIMÃO DUAS ALTURAS, 70 E 92 CM (D=38,1 MM, E=2,25 MM), COM PINTURA ESMALTE. DIMENSÕES CONFORME PROJETO. REF. 84862	M			R$ 293,35	R$ 238,3300	R$ 55,0200	R$ 0,0000	R$ 0,0000	R$ 0,0000
------	I. SINAPI	4777	CANTONEIRA ACO ABAS IGUAIS (QUALQUER BITOLA), ESPESSURA ENTRE 1/8" E 1/4"	KG	2,97000000	R$ 12,20	R$ 36,23	R$ 36,2340	R$ 0,0000	R$ 0,0000	R$ 0,0000	R$ 0,0000
------	I. SINAPI	546	BARRA DE ACO CHATA, RETANGULAR (QUALQUER BITOLA)	KG	1,06000000	R$ 8,79	R$ 9,32	R$ 9,3174	R$ 0,0000	R$ 0,0000	R$ 0,0000	R$ 0,0000
------	I. SINAPI	1332	CHAPA DE ACO GROSSA, ASTM A36, E = 3/8" (9,53 MM) 74,69 KG/M2	KG	1,70800000	R$ 10,16	R$ 17,35	R$ 17,3533	R$ 0,0000	R$ 0,0000	R$ 0,0000	R$ 0,0000
------	I. SINAPI	21003	TUBO ACO CARBONO COM COSTURA, NBR 5580, CLASSE L, DN = 40 MM, E = 3,0 MM, 3,34 KG/M	M	3,54191617	R$ 34,66	R$ 122,76	R$ 122,7628	R$ 0,0000	R$ 0,0000	R$ 0,0000	R$ 0,0000
------	I. SINAPI	11964	PARAFUSO DE ACO ZINCADO, TIPO CHUMBADOR PARABOLT, DIAMETRO 3/8", COMPRIMENTO 75 MM	UN	4,00000000	R$ 2,59	R$ 10,36	R$ 10,3600	R$ 0,0000	R$ 0,0000	R$ 0,0000	R$ 0,0000
------	I. SINAPI	7164	TELA DE ARAME ONDULADA, FIO *2,77* MM (12 BWG), MALHA 5 X 5 CM, H = 2 M	M2	0,80850000	R$ 29,57	R$ 23,91	R$ 23,9073	R$ 0,0000	R$ 0,0000	R$ 0,0000	R$ 0,0000
------	C. SINAPI	88243	AJUDANTE ESPECIALIZADO COM ENCARGOS COMPLEMENTARES	H	1,30000000	R$ 24,10	R$ 31,33	R$ 7,4490	R$ 23,8810	R$ 0,0000	R$ 0,0000	R$ 0,0000
------	C. SINAPI	88315	SERRALHEIRO COM ENCARGOS COMPLEMENTARES	H	1,30000000	R$ 27,69	R$ 36,00	R$ 7,6050	R$ 28,3920	R$ 0,0000	R$ 0,0000	R$ 0,0000
------	C. SINAPI	100759	PINTURA COM TINTA ALQUÍDICA DE ACABAMENTO (ESMALTE SINTÉTICO BRILHANTE) PULVERIZADA SOBRE SUPERFÍCIES METÁLICAS (EXCETO PERFIL) EXECUTADO EM OBRA (02 DEMÃOS). AF_01/2020_PE	M2	0,11900000	R$ 51,15	R$ 6,09	R$ 3,3403	R$ 2,7465	R$ 0,0000	R$ 0,0000	R$ 0,0000

EQ-C.1853	C. PRÓPRIA		PORTÃO PARA PEDESTRES, DE ABRIR 1 FOLHA, MEDIDAS VARIÁVEIS, ESTRUTURA COM TUBO DE AÇO CARBONO 1.1/2", TELA ARAME ONDULADA, FIO 2,77 MM, MALHA 5X5 CM. REF. 85189	M2			R$ 303,24	R$ 199,2500	R$ 97,2200	R$ 0,2600	R$ 0,0000	R$ 6,5100
------	I. SINAPI	10997	ELETRODO REVESTIDO AWS - E7018, DIAMETRO IGUAL A 4,00 MM	KG	0,80000000	R$ 54,34	R$ 43,47	R$ 43,4720	R$ 0,0000	R$ 0,0000	R$ 0,0000	R$ 0,0000
------	C. SINAPI	88316	SERVENTE COM ENCARGOS COMPLEMENTARES	H	2,08000000	R$ 23,08	R$ 48,01	R$ 11,9184	R$ 36,0880	R$ 0,0000	R$ 0,0000	R$ 0,0000
------	C. SINAPI	88317	SOLDADOR COM ENCARGOS COMPLEMENTARES	H	2,08000000	R$ 36,20	R$ 75,30	R$ 14,1648	R$ 61,1312	R$ 0,0000	R$ 0,0000	R$ 0,0000
------	C. SINAPI	98764	INVERSOR DE SOLDA MONOFÁSICO DE 160 A, POTÊNCIA DE 5400 W, TENSÃO DE 220 V, PARA SOLDA COM ELETRODOS DE 2,0 A 4,0 MM E PROCESSO TIG - CHP DIURNO. AF_06/2018	CHP	1,67000000	R$ 4,04	R$ 6,75	R$ 0,0000	R$ 0,0000	R$ 0,2338	R$ 0,0000	R$ 6,5130
------	C. SINAPI	98765	INVERSOR DE SOLDA MONOFÁSICO DE 160 A, POTÊNCIA DE 5400 W, TENSÃO DE 220 V, PARA SOLDA COM ELETRODOS DE 2,0 A 4,0 MM E PROCESSO TIG - CHI DIURNO. AF_06/2018	CHI	0,42000000	R$ 0,07	R$ 0,03	R$ 0,0000	R$ 0,0000	R$ 0,0294	R$ 0,0000	R$ 0,0000
------	I. SINAPI	7164	TELA DE ARAME ONDULADA, FIO *2,77* MM (12 BWG), MALHA 5 X 5 CM, H = 2 M	M2	0,90000000	R$ 29,57	R$ 26,61	R$ 26,6130	R$ 0,0000	R$ 0,0000	R$ 0,0000	R$ 0,0000
------	I. SINAPI	1330	CHAPA DE ACO GROSSA, ASTM A36, E = 1/4" (6,35 MM) 49,79 KG/M2	KG	0,01000000	R$ 9,91	R$ 0,10	R$ 0,0991	R$ 0,0000	R$ 0,0000	R$ 0,0000	R$ 0,0000
------	I. SINAPI	1322	CHAPA DE ACO FINA A QUENTE BITOLA MSG 16, E = 1,50 MM (12,00 KG/M2)	KG	1,85000000	R$ 10,89	R$ 20,15	R$ 20,1465	R$ 0,0000	R$ 0,0000	R$ 0,0000	R$ 0,0000
------	I. SINAPI	21003	TUBO ACO CARBONO COM COSTURA, NBR 5580, CLASSE L, DN = 40 MM, E = 3,0 MM, 3,34 KG/M	M	2,39000000	R$ 34,66	R$ 82,84	R$ 82,8374	R$ 0,0000	R$ 0,0000	R$ 0,0000	R$ 0,0000

EQ-C.2985	C. PRÓPRIA		CORRIMÃO FIXADO EM PAREDE, DUAS ALTURAS DE 70 E 92 CM, TUBO EM AÇO CARBONO 1.1/2" (DN = 40,00 MM, E= 3,00 MM), COM ZARCÃO E PINTURA ESMALTE. FORNECIMENTO E INSTALAÇÃO – FORNECIMENTO E INSTALAÇÃO. REF. 99855	M			R$ 181,06	R$ 109,7700	R$ 71,2900	R$ 0,0000	R$ 0,0000	R$ 0,0000
------	C. SINAPI	88243	AJUDANTE ESPECIALIZADO COM ENCARGOS COMPLEMENTARES	H	1,55600000	R$ 24,10	R$ 37,50	R$ 8,9159	R$ 28,5837	R$ 0,0000	R$ 0,0000	R$ 0,0000
------	C. SINAPI	88315	SERRALHEIRO COM ENCARGOS COMPLEMENTARES	H	1,89600000	R$ 27,69	R$ 52,50	R$ 11,0916	R$ 41,4086	R$ 0,0000	R$ 0,0000	R$ 0,0000
------	C. SINAPI	100719	PINTURA COM TINTA ALQUÍDICA DE FUNDO (TIPO ZARCÃO) PULVERIZADA SOBRE PERFIL METÁLICO EXECUTADO EM FÁBRICA (POR DEMÃO). AF_01/2020_PE	M2	0,31400000	R$ 11,79	R$ 3,70	R$ 3,2687	R$ 0,4333	R$ 0,0000	R$ 0,0000	R$ 0,0000
------	I. SINAPI	565	BARRA DE ACO CHATO, RETANGULAR, 25,4 MM X 4,76 MM (L X E), 0,94 KG/M	M	0,23600000	R$ 15,20	R$ 3,59	R$ 3,5872	R$ 0,0000	R$ 0,0000	R$ 0,0000	R$ 0,0000
------	I. SINAPI	7568	BUCHA DE NYLON SEM ABA S10, COM PARAFUSO DE 6,10 X 65 MM EM ACO ZINCADO COM ROSCA SOBERBA, CABECA CHATA E FENDA PHILLIPS	UN	2,35800000	R$ 1,29	R$ 3,04	R$ 3,0418	R$ 0,0000	R$ 0,0000	R$ 0,0000	R$ 0,0000
------	I. SINAPI	11002	ELETRODO REVESTIDO AWS - E6013, DIAMETRO IGUAL A 2,50 MM	KG	0,00800000	R$ 52,18	R$ 0,42	R$ 0,4174	R$ 0,0000	R$ 0,0000	R$ 0,0000	R$ 0,0000
------	I. SINAPI	11026	CHAPA DE ACO GALVANIZADA BITOLA GSG 14, E = 1,95 MM (15,60 KG/M2)	KG	0,14700000	R$ 12,63	R$ 1,86	R$ 1,8566	R$ 0,0000	R$ 0,0000	R$ 0,0000	R$ 0,0000
------	C. SINAPI	100743	PINTURA COM TINTA ALQUÍDICA DE ACABAMENTO (ESMALTE SINTÉTICO BRILHANTE) PULVERIZADA SOBRE PERFIL METÁLICO EXECUTADO EM FÁBRICA (POR DEMÃO). AF_01/2020_PE	M2	0,62800000	R$ 11,35	R$ 7,13	R$ 6,2612	R$ 0,8666	R$ 0,0000	R$ 0,0000	R$ 0,0000
------	I. SINAPI	21003	TUBO ACO CARBONO COM COSTURA, NBR 5580, CLASSE L, DN = 40 MM, E = 3,0 MM, 3,34 KG/M	M	2,05800000	R$ 34,66	R$ 71,33	R$ 71,3303	R$ 0,0000	R$ 0,0000	R$ 0,0000	R$ 0,0000

EQ-C.3418	C. PRÓPRIA		PORTA EM ALUMÍNIO TIPO CAMARÃO COM VENEZIANA E SEM GUARNIÇÃO, FIXAÇÃO COM PARAFUSOS - FORNECIMENTO E INSTALAÇÃO	M2			R$ 610,21	R$ 593,9500	R$ 16,2600	R$ 0,0000	R$ 0,0000	R$ 0,0000
------	I. SINAPI	142	SELANTE ELASTICO MONOCOMPONENTE A BASE DE POLIURETANO (PU) PARA JUNTAS DIVERSAS	310ML	0,88100000	R$ 36,88	R$ 32,49	R$ 32,4913	R$ 0,0000	R$ 0,0000	R$ 0,0000	R$ 0,0000
------	I. SINAPI	7568	BUCHA DE NYLON SEM ABA S10, COM PARAFUSO DE 6,10 X 65 MM EM ACO ZINCADO COM ROSCA SOBERBA, CABECA CHATA E FENDA PHILLIPS	UN	4,80900000	R$ 1,29	R$ 6,20	R$ 6,2036	R$ 0,0000	R$ 0,0000	R$ 0,0000	R$ 0,0000
------	C. SINAPI	88309	PEDREIRO COM ENCARGOS COMPLEMENTARES	H	0,52900000	R$ 27,93	R$ 14,77	R$ 3,0947	R$ 11,6803	R$ 0,0000	R$ 0,0000	R$ 0,0000
------	C. SINAPI	88316	SERVENTE COM ENCARGOS COMPLEMENTARES	H	0,26400000	R$ 23,08	R$ 6,09	R$ 1,5127	R$ 4,5804	R$ 0,0000	R$ 0,0000	R$ 0,0000
------	I. SINAPI	4917	PORTA DE ABRIR EM ALUMINIO TIPO VENEZIANA, ACABAMENTO ANODIZADO NATURAL, SEM GUARNICAO/ALIZAR/VISTA	M2	1,00000000	R$ 550,65	R$ 550,65	R$ 550,6500	R$ 0,0000	R$ 0,0000	R$ 0,0000	R$ 0,0000

EQ-C.3434	C. PRÓPRIA		CORRIMÃO DUPLO COM 2 ALTURAS DE 70 E 92 CM, FIXADO EM PISO COM PONTALETES A CADA 1,20 M, TUBOS EM AÇO CARBONO COM DIÂMETRO DE 40 MM ESPESSURA DE 3,00 MM, PINTADOS COM ZARCÃO E ESMALTE - FORNECIMENTO E INSTALAÇÃO. REF. 99855	M			R$ 410,69	R$ 259,4400	R$ 151,2500	R$ 0,0000	R$ 0,0000	R$ 0,0000
------	I. SINAPI	1330	CHAPA DE ACO GROSSA, ASTM A36, E = 1/4" (6,35 MM) 49,79 KG/M2	KG	0,48000000	R$ 9,91	R$ 4,76	R$ 4,7568	R$ 0,0000	R$ 0,0000	R$ 0,0000	R$ 0,0000
------	I. SINAPI	11976	CHUMBADOR DE ACO ZINCADO, DIAMETRO 1/4" COM PARAFUSO 1/4" X 40 MM	UN	3,75000000	R$ 1,30	R$ 4,88	R$ 4,8750	R$ 0,0000	R$ 0,0000	R$ 0,0000	R$ 0,0000
------	C. SINAPI	88243	AJUDANTE ESPECIALIZADO COM ENCARGOS COMPLEMENTARES	H	3,30000000	R$ 24,10	R$ 79,53	R$ 18,9090	R$ 60,6210	R$ 0,0000	R$ 0,0000	R$ 0,0000
------	C. SINAPI	88315	SERRALHEIRO COM ENCARGOS COMPLEMENTARES	H	4,05000000	R$ 27,69	R$ 112,14	R$ 23,6925	R$ 88,4520	R$ 0,0000	R$ 0,0000	R$ 0,0000
------	C. SINAPI	100719	PINTURA COM TINTA ALQUÍDICA DE FUNDO (TIPO ZARCÃO) PULVERIZADA SOBRE PERFIL METÁLICO EXECUTADO EM FÁBRICA (POR DEMÃO). AF_01/2020_PE	M2	0,79000000	R$ 11,79	R$ 9,31	R$ 8,2239	R$ 1,0902	R$ 0,0000	R$ 0,0000	R$ 0,0000
------	I. SINAPI	11026	CHAPA DE ACO GALVANIZADA BITOLA GSG 14, E = 1,95 MM (15,60 KG/M2)	KG	0,03800000	R$ 12,63	R$ 0,48	R$ 0,4799	R$ 0,0000	R$ 0,0000	R$ 0,0000	R$ 0,0000
------	I. SINAPI	565	BARRA DE ACO CHATO, RETANGULAR, 25,4 MM X 4,76 MM (L X E), 0,94 KG/M	M	0,59000000	R$ 15,20	R$ 8,97	R$ 8,9680	R$ 0,0000	R$ 0,0000	R$ 0,0000	R$ 0,0000
------	I. SINAPI	11002	ELETRODO REVESTIDO AWS - E6013, DIAMETRO IGUAL A 2,50 MM	KG	0,01400000	R$ 52,18	R$ 0,73	R$ 0,7305	R$ 0,0000	R$ 0,0000	R$ 0,0000	R$ 0,0000
------	C. SINAPI	100743	PINTURA COM TINTA ALQUÍDICA DE ACABAMENTO (ESMALTE SINTÉTICO BRILHANTE) PULVERIZADA SOBRE PERFIL METÁLICO EXECUTADO EM FÁBRICA (POR DEMÃO). AF_01/2020_PE	M2	0,79000000	R$ 11,35	R$ 8,97	R$ 7,8763	R$ 1,0902	R$ 0,0000	R$ 0,0000	R$ 0,0000
------	I. SINAPI	21003	TUBO ACO CARBONO COM COSTURA, NBR 5580, CLASSE L, DN = 40 MM, E = 3,0 MM, 3,34 KG/M	M	5,22000000	R$ 34,66	R$ 180,93	R$ 180,9252	R$ 0,0000	R$ 0,0000	R$ 0,0000	R$ 0,0000

EQ-C.3660	C. PRÓPRIA		PVID 1 - PORTA DE CORRER DE ALUMÍNIO BRANCO COM VIDRO INCOLOR LAMINADO 6 MM, 2 FOLHAS FIXAS, 2 FOLHAS DE CORRER, 4,36 X 2,50 M, PUXADORES EM AÇO INOX. FORNECIMENTO E INSTALAÇÃO	UN			R$ 8.451,99	R$ 8.451,9900	R$ 0,0000	R$ 0,0000	R$ 0,0000	R$ 0,0000
------	I. PRÓPRIO	EQ-I.3717	PVID 1 - PORTA DE CORRER DE ALUMÍNIO BRANCO COM VIDRO INCOLOR LAMINADO 6 MM, 4,36 x 2,50 M, 2 FOLHAS FIXAS, 2 FOLHAS DE CORRER	UN	1,00000000	R$ 7.901,73	R$ 7.901,73	R$ 7.901,7300	R$ 0,0000	R$ 0,0000	R$ 0,0000	R$ 0,0000
------	I. PRÓPRIO	EQ-I.3769	PUXADOR DUPLO DESLOCADO PARA PORTAS EM AÇO INOX, 400 MM, PERFIL QUADRADO, BRANCO, REF. BRANCO BRILHANTE ATHENAS	UN	2,00000000	R$ 275,13	R$ 550,26	R$ 550,2600	R$ 0,0000	R$ 0,0000	R$ 0,0000	R$ 0,0000

EQ-C.3661	C. PRÓPRIA		PVID 2 - PORTA DE CORRER DE ALUMÍNIO BRANCO COM VIDRO INCOLOR LAMINADO 6 MM, 1 FOLHA FIXA, 3 FOLHAS DE CORRER, 4,36 X 2,20 M, PUXADORES EM AÇO INOX. FORNECIMENTO E INSTALAÇÃO	UN			R$ 9.080,06	R$ 9.080,0600	R$ 0,0000	R$ 0,0000	R$ 0,0000	R$ 0,0000
------	I. PRÓPRIO	EQ-I.3719	PVID 2 - PORTA DE CORRER DE ALUMÍNIO BRANCO COM VIDRO INCOLOR LAMINADO 6 MM, 4,36 x 2,20 M, 1 FOLHA FIXA, 3 FOLHAS DE CORRER	UN	1,00000000	R$ 8.804,93	R$ 8.804,93	R$ 8.804,9300	R$ 0,0000	R$ 0,0000	R$ 0,0000	R$ 0,0000
------	I. PRÓPRIO	EQ-I.3769	PUXADOR DUPLO DESLOCADO PARA PORTAS EM AÇO INOX, 400 MM, PERFIL QUADRADO, BRANCO, REF. BRANCO BRILHANTE ATHENAS	UN	1,00000000	R$ 275,13	R$ 275,13	R$ 275,1300	R$ 0,0000	R$ 0,0000	R$ 0,0000	R$ 0,0000

EQ-C.3662	C. PRÓPRIA		PVID 3 - PORTA PIVOTANTE DE ALUMÍNIO BRANCO COM VIDRO INCOLOR LAMINADO 6 MM, 2,00 M X 2,20 M, 2 FOLHAS (1,00 + 1,00 M), INCLUSIVE BARRAS ANTI-PÂNICO E MOLAS HIDRÁULICAS. FORNECIMENTO E INSTALAÇÃO.	UN			R$ 7.968,05	R$ 7.836,8100	R$ 131,2400	R$ 0,0000	R$ 0,0000	R$ 0,0000
------	I. PRÓPRIO	EQ-I.3721	PVID 3 - PORTA PIVOTANTE DE ALUMÍNIO BRANCO COM VIDRO INCOLOR LAMINADO 6 MM, 2,00 M X 2,20 M, 2 FOLHAS (1,00 + 1,00 M)	UN	1,00000000	R$ 4.252,44	R$ 4.252,44	R$ 4.252,4400	R$ 0,0000	R$ 0,0000	R$ 0,0000	R$ 0,0000
------	C. SINAPI	102188	MOLA HIDRAULICA DE PISO PARA PORTA DE VIDRO TEMPERADO. AF_01/2021	UN	2,00000000	R$ 1.086,41	R$ 2.172,82	R$ 2.041,5800	R$ 131,2400	R$ 0,0000	R$ 0,0000	R$ 0,0000
------	I. SINAPI	39624	BARRA ANTIPANICO DUPLA, PARA PORTA DE VIDRO, COR CINZA	PAR	1,00000000	R$ 1.542,79	R$ 1.542,79	R$ 1.542,7900	R$ 0,0000	R$ 0,0000	R$ 0,0000	R$ 0,0000

EQ-C.3664	C. PRÓPRIA		PAL 1 - PORTA DE GIRO, DE ALUMÍNIO BRANCO, TIPO VENEZIANA SEM VENTILAÇÃO, 90 X 210 CM, COM BARRA HORIZONTAL INTERNA. FORNECIMENTO E INSTALAÇÃO	UN			R$ 1.853,01	R$ 1.842,0600	R$ 10,9500	R$ 0,0000	R$ 0,0000	R$ 0,0000
------	C. SINAPI	88309	PEDREIRO COM ENCARGOS COMPLEMENTARES	H	0,35630000	R$ 27,93	R$ 9,95	R$ 2,0844	R$ 7,8671	R$ 0,0000	R$ 0,0000	R$ 0,0000
------	C. SINAPI	88316	SERVENTE COM ENCARGOS COMPLEMENTARES	H	0,17790000	R$ 23,08	R$ 4,11	R$ 1,0194	R$ 3,0866	R$ 0,0000	R$ 0,0000	R$ 0,0000
------	I. PRÓPRIO	EQ-I.3724	PAL 1 E PAL 5- PORTA DE GIRO, DE ALUMÍNIO BRANCO, TIPO VENEZIANA SEM VENTILAÇÃO, 90 X 210 CM	UN	1,00000000	R$ 1.645,16	R$ 1.645,16	R$ 1.645,1600	R$ 0,0000	R$ 0,0000	R$ 0,0000	R$ 0,0000
------	I. ORSE	2062	BARRA DE APOIO, RETA, FIXA, EM AÇO INOX, L=40CM, D=1 1/4" - JACKWAL OU SIMILAR	UN	1,00000000	R$ 104,90	R$ 104,90	R$ 104,9000	R$ 0,0000	R$ 0,0000	R$ 0,0000	R$ 0,0000
------	I. PRÓPRIO	EQ-I.3766	FECHADURA PARA PORTA ALUMÍNIO, EMBUTIR, BRANCO. REF. MAGNUM 661 PADO	UN	1,00000000	R$ 88,90	R$ 88,90	R$ 88,9000	R$ 0,0000	R$ 0,0000	R$ 0,0000	R$ 0,0000

EQ-C.3665	C. PRÓPRIA		PAL 1A - PORTA DE GIRO, DE ALUMÍNIO COR VERDE OPALA RAL 6026, TIPO VENEZIANA SEM VENTILAÇÃO, 90 X 210 CM, COM BARRA HORIZONTAL INTERNA. FORNECIMENTO E INSTALAÇÃO	UN			R$ 1.913,56	R$ 1.902,6100	R$ 10,9500	R$ 0,0000	R$ 0,0000	R$ 0,0000
------	C. SINAPI	88309	PEDREIRO COM ENCARGOS COMPLEMENTARES	H	0,35630000	R$ 27,93	R$ 9,95	R$ 2,0844	R$ 7,8671	R$ 0,0000	R$ 0,0000	R$ 0,0000
------	C. SINAPI	88316	SERVENTE COM ENCARGOS COMPLEMENTARES	H	0,17790000	R$ 23,08	R$ 4,11	R$ 1,0194	R$ 3,0866	R$ 0,0000	R$ 0,0000	R$ 0,0000
------	I. ORSE	2062	BARRA DE APOIO, RETA, FIXA, EM AÇO INOX, L=40CM, D=1 1/4" - JACKWAL OU SIMILAR	UN	1,00000000	R$ 104,90	R$ 104,90	R$ 104,9000	R$ 0,0000	R$ 0,0000	R$ 0,0000	R$ 0,0000
------	I. PRÓPRIO	EQ-I.3726	PAL 1A E PAL 5A - PORTA DE GIRO, DE ALUMÍNIO COR VERDE OPALA RAL 6026, TIPO VENEZIANA SEM VENTILAÇÃO, 90 X 210 CM	UN	1,00000000	R$ 1.705,71	R$ 1.705,71	R$ 1.705,7100	R$ 0,0000	R$ 0,0000	R$ 0,0000	R$ 0,0000
------	I. PRÓPRIO	EQ-I.3766	FECHADURA PARA PORTA ALUMÍNIO, EMBUTIR, BRANCO. REF. MAGNUM 661 PADO	UN	1,00000000	R$ 88,90	R$ 88,90	R$ 88,9000	R$ 0,0000	R$ 0,0000	R$ 0,0000	R$ 0,0000

EQ-C.3666	C. PRÓPRIA		PAL 2 - PORTA DE GIRO, DE ALUMÍNIO BRANCO, TIPO VENEZIANA SEM VENTILAÇÃO, 100 X 210 CM. FORNECIMENTO E INSTALAÇÃO	UN			R$ 1.822,30	R$ 1.811,3500	R$ 10,9500	R$ 0,0000	R$ 0,0000	R$ 0,0000
------	C. SINAPI	88309	PEDREIRO COM ENCARGOS COMPLEMENTARES	H	0,35630000	R$ 27,93	R$ 9,95	R$ 2,0844	R$ 7,8671	R$ 0,0000	R$ 0,0000	R$ 0,0000
------	C. SINAPI	88316	SERVENTE COM ENCARGOS COMPLEMENTARES	H	0,17790000	R$ 23,08	R$ 4,11	R$ 1,0194	R$ 3,0866	R$ 0,0000	R$ 0,0000	R$ 0,0000
------	I. PRÓPRIO	EQ-I.3728	PAL 2 - PORTA DE GIRO, DE ALUMÍNIO BRANCO, TIPO VENEZIANA SEM VENTILAÇÃO, 100 X 210 CM	UN	1,00000000	R$ 1.719,35	R$ 1.719,35	R$ 1.719,3500	R$ 0,0000	R$ 0,0000	R$ 0,0000	R$ 0,0000
------	I. PRÓPRIO	EQ-I.3766	FECHADURA PARA PORTA ALUMÍNIO, EMBUTIR, BRANCO. REF. MAGNUM 661 PADO	UN	1,00000000	R$ 88,90	R$ 88,90	R$ 88,9000	R$ 0,0000	R$ 0,0000	R$ 0,0000	R$ 0,0000

EQ-C.3667	C. PRÓPRIA		PAL 2A - PORTA DE GIRO, DE ALUMÍNIO COR VERDE OPALA RAL 6026, TIPO VENEZIANA COM VENTILAÇÃO, 100 X 210 CM. FORNECIMENTO E INSTALAÇÃO	UN			R$ 2.055,89	R$ 2.044,9400	R$ 10,9500	R$ 0,0000	R$ 0,0000	R$ 0,0000
------	C. SINAPI	88309	PEDREIRO COM ENCARGOS COMPLEMENTARES	H	0,35630000	R$ 27,93	R$ 9,95	R$ 2,0844	R$ 7,8671	R$ 0,0000	R$ 0,0000	R$ 0,0000
------	C. SINAPI	88316	SERVENTE COM ENCARGOS COMPLEMENTARES	H	0,17790000	R$ 23,08	R$ 4,11	R$ 1,0194	R$ 3,0866	R$ 0,0000	R$ 0,0000	R$ 0,0000
------	I. PRÓPRIO	EQ-I.3730	PAL 2A - PORTA DE GIRO, DE ALUMÍNIO COR VERDE OPALA RAL 6026, TIPO VENEZIANA COM VENTILAÇÃO, 100 X 210 CM	UN	1,00000000	R$ 1.952,94	R$ 1.952,94	R$ 1.952,9400	R$ 0,0000	R$ 0,0000	R$ 0,0000	R$ 0,0000
------	I. PRÓPRIO	EQ-I.3766	FECHADURA PARA PORTA ALUMÍNIO, EMBUTIR, BRANCO. REF. MAGNUM 661 PADO	UN	1,00000000	R$ 88,90	R$ 88,90	R$ 88,9000	R$ 0,0000	R$ 0,0000	R$ 0,0000	R$ 0,0000

EQ-C.3669	C. PRÓPRIA		PAL 2B - PORTA DE GIRO, DE ALUMÍNIO COR VERDE OPALA RAL 6026, TIPO VENEZIANA SEM VENTILAÇÃO, 100 X 210 CM. FORNECIMENTO E INSTALAÇÃO	UN			R$ 2.055,89	R$ 2.044,9400	R$ 10,9500	R$ 0,0000	R$ 0,0000	R$ 0,0000
------	C. SINAPI	88309	PEDREIRO COM ENCARGOS COMPLEMENTARES	H	0,35630000	R$ 27,93	R$ 9,95	R$ 2,0844	R$ 7,8671	R$ 0,0000	R$ 0,0000	R$ 0,0000
------	C. SINAPI	88316	SERVENTE COM ENCARGOS COMPLEMENTARES	H	0,17790000	R$ 23,08	R$ 4,11	R$ 1,0194	R$ 3,0866	R$ 0,0000	R$ 0,0000	R$ 0,0000
------	I. PRÓPRIO	EQ-I.3731	PAL 2B E PAL 10 - PORTA DE GIRO, DE ALUMÍNIO COR VERDE OPALA RAL 6026, TIPO VENEZIANA SEM VENTILAÇÃO, 100 X 210 CM	UN	1,00000000	R$ 1.952,94	R$ 1.952,94	R$ 1.952,9400	R$ 0,0000	R$ 0,0000	R$ 0,0000	R$ 0,0000
------	I. PRÓPRIO	EQ-I.3766	FECHADURA PARA PORTA ALUMÍNIO, EMBUTIR, BRANCO. REF. MAGNUM 661 PADO	UN	1,00000000	R$ 88,90	R$ 88,90	R$ 88,9000	R$ 0,0000	R$ 0,0000	R$ 0,0000	R$ 0,0000

EQ-C.3670	C. PRÓPRIA		PAL 3 - PORTA DE GIRO, DE ALUMÍNIO BRANCO, TIPO VENEZIANA SEM VENTILAÇÃO, 80 X 210 CM. FORNECIMENTO E INSTALAÇÃO	UN			R$ 1.669,26	R$ 1.658,3100	R$ 10,9500	R$ 0,0000	R$ 0,0000	R$ 0,0000
------	C. SINAPI	88309	PEDREIRO COM ENCARGOS COMPLEMENTARES	H	0,35630000	R$ 27,93	R$ 9,95	R$ 2,0844	R$ 7,8671	R$ 0,0000	R$ 0,0000	R$ 0,0000
------	C. SINAPI	88316	SERVENTE COM ENCARGOS COMPLEMENTARES	H	0,17790000	R$ 23,08	R$ 4,11	R$ 1,0194	R$ 3,0866	R$ 0,0000	R$ 0,0000	R$ 0,0000
------	I. PRÓPRIO	EQ-I.3735	PAL 3 - PORTA DE GIRO, DE ALUMÍNIO BRANCO, TIPO VENEZIANA SEM VENTILAÇÃO, 80 X 210 CM	UN	1,00000000	R$ 1.566,31	R$ 1.566,31	R$ 1.566,3100	R$ 0,0000	R$ 0,0000	R$ 0,0000	R$ 0,0000
------	I. PRÓPRIO	EQ-I.3766	FECHADURA PARA PORTA ALUMÍNIO, EMBUTIR, BRANCO. REF. MAGNUM 661 PADO	UN	1,00000000	R$ 88,90	R$ 88,90	R$ 88,9000	R$ 0,0000	R$ 0,0000	R$ 0,0000	R$ 0,0000

EQ-C.3671	C. PRÓPRIA		PAL 3A - PORTA DE GIRO, DE ALUMÍNIO COR VERDE OPALA RAL 6026, TIPO VENEZIANA SEM VENTILAÇÃO, 80 X 210 CM. FORNECIMENTO E INSTALAÇÃO	UN			R$ 1.771,24	R$ 1.760,2900	R$ 10,9500	R$ 0,0000	R$ 0,0000	R$ 0,0000
------	C. SINAPI	88309	PEDREIRO COM ENCARGOS COMPLEMENTARES	H	0,35630000	R$ 27,93	R$ 9,95	R$ 2,0844	R$ 7,8671	R$ 0,0000	R$ 0,0000	R$ 0,0000
------	C. SINAPI	88316	SERVENTE COM ENCARGOS COMPLEMENTARES	H	0,17790000	R$ 23,08	R$ 4,11	R$ 1,0194	R$ 3,0866	R$ 0,0000	R$ 0,0000	R$ 0,0000
------	I. PRÓPRIO	EQ-I.3736	PAL 3A - PORTA DE GIRO, DE ALUMÍNIO COR VERDE OPALA RAL 6026, TIPO VENEZIANA SEM VENTILAÇÃO, 80 X 210 CM	UN	1,00000000	R$ 1.668,29	R$ 1.668,29	R$ 1.668,2900	R$ 0,0000	R$ 0,0000	R$ 0,0000	R$ 0,0000
------	I. PRÓPRIO	EQ-I.3766	FECHADURA PARA PORTA ALUMÍNIO, EMBUTIR, BRANCO. REF. MAGNUM 661 PADO	UN	1,00000000	R$ 88,90	R$ 88,90	R$ 88,9000	R$ 0,0000	R$ 0,0000	R$ 0,0000	R$ 0,0000

EQ-C.3674	C. PRÓPRIA		PAL 4 - PORTA DE GIRO VAI/VEM, 2 FOLHAS (50+50), DE ALUMÍNIO BRANCO, TIPO VENEZIANA SEM VENTILAÇÃO, 100 X 210 CM. FORNECIMENTO E INSTALAÇÃO	UN			R$ 2.327,73	R$ 2.316,7800	R$ 10,9500	R$ 0,0000	R$ 0,0000	R$ 0,0000
------	C. SINAPI	88309	PEDREIRO COM ENCARGOS COMPLEMENTARES	H	0,35630000	R$ 27,93	R$ 9,95	R$ 2,0844	R$ 7,8671	R$ 0,0000	R$ 0,0000	R$ 0,0000
------	C. SINAPI	88316	SERVENTE COM ENCARGOS COMPLEMENTARES	H	0,17790000	R$ 23,08	R$ 4,11	R$ 1,0194	R$ 3,0866	R$ 0,0000	R$ 0,0000	R$ 0,0000
------	I. PRÓPRIO	EQ-I.3743	PAL 4 - PORTA DE GIRO VAI/VEM, 2 FOLHAS (50+50), DE ALUMÍNIO BRANCO, TIPO VENEZIANA SEM VENTILAÇÃO, 100 X 210 CM	UN	1,00000000	R$ 2.224,78	R$ 2.224,78	R$ 2.224,7800	R$ 0,0000	R$ 0,0000	R$ 0,0000	R$ 0,0000
------	I. PRÓPRIO	EQ-I.3766	FECHADURA PARA PORTA ALUMÍNIO, EMBUTIR, BRANCO. REF. MAGNUM 661 PADO	UN	1,00000000	R$ 88,90	R$ 88,90	R$ 88,9000	R$ 0,0000	R$ 0,0000	R$ 0,0000	R$ 0,0000

EQ-C.3675	C. PRÓPRIA		PAL 5 - PORTA DE GIRO, DE ALUMÍNIO BRANCO, TIPO VENEZIANA SEM VENTILAÇÃO, 90 X 210 CM. FORNECIMENTO E INSTALAÇÃO	UN			R$ 1.748,11	R$ 1.737,1600	R$ 10,9500	R$ 0,0000	R$ 0,0000	R$ 0,0000
------	C. SINAPI	88309	PEDREIRO COM ENCARGOS COMPLEMENTARES	H	0,35630000	R$ 27,93	R$ 9,95	R$ 2,0844	R$ 7,8671	R$ 0,0000	R$ 0,0000	R$ 0,0000
------	C. SINAPI	88316	SERVENTE COM ENCARGOS COMPLEMENTARES	H	0,17790000	R$ 23,08	R$ 4,11	R$ 1,0194	R$ 3,0866	R$ 0,0000	R$ 0,0000	R$ 0,0000
------	I. PRÓPRIO	EQ-I.3724	PAL 1 E PAL 5- PORTA DE GIRO, DE ALUMÍNIO BRANCO, TIPO VENEZIANA SEM VENTILAÇÃO, 90 X 210 CM	UN	1,00000000	R$ 1.645,16	R$ 1.645,16	R$ 1.645,1600	R$ 0,0000	R$ 0,0000	R$ 0,0000	R$ 0,0000
------	I. PRÓPRIO	EQ-I.3766	FECHADURA PARA PORTA ALUMÍNIO, EMBUTIR, BRANCO. REF. MAGNUM 661 PADO	UN	1,00000000	R$ 88,90	R$ 88,90	R$ 88,9000	R$ 0,0000	R$ 0,0000	R$ 0,0000	R$ 0,0000

EQ-C.3676	C. PRÓPRIA		PAL 5A - PORTA DE GIRO, DE ALUMÍNIO COR VERDE OPALA RAL 6026, TIPO VENEZIANA SEM VENTILAÇÃO, 90 X 210 CM. FORNECIMENTO E INSTALAÇÃO	UN			R$ 1.808,66	R$ 1.797,7100	R$ 10,9500	R$ 0,0000	R$ 0,0000	R$ 0,0000
------	C. SINAPI	88309	PEDREIRO COM ENCARGOS COMPLEMENTARES	H	0,35630000	R$ 27,93	R$ 9,95	R$ 2,0844	R$ 7,8671	R$ 0,0000	R$ 0,0000	R$ 0,0000
------	C. SINAPI	88316	SERVENTE COM ENCARGOS COMPLEMENTARES	H	0,17790000	R$ 23,08	R$ 4,11	R$ 1,0194	R$ 3,0866	R$ 0,0000	R$ 0,0000	R$ 0,0000
------	I. PRÓPRIO	EQ-I.3726	PAL 1A E PAL 5A - PORTA DE GIRO, DE ALUMÍNIO COR VERDE OPALA RAL 6026, TIPO VENEZIANA SEM VENTILAÇÃO, 90 X 210 CM	UN	1,00000000	R$ 1.705,71	R$ 1.705,71	R$ 1.705,7100	R$ 0,0000	R$ 0,0000	R$ 0,0000	R$ 0,0000
------	I. PRÓPRIO	EQ-I.3766	FECHADURA PARA PORTA ALUMÍNIO, EMBUTIR, BRANCO. REF. MAGNUM 661 PADO	UN	1,00000000	R$ 88,90	R$ 88,90	R$ 88,9000	R$ 0,0000	R$ 0,0000	R$ 0,0000	R$ 0,0000

EQ-C.3677	C. PRÓPRIA		PAL 5B - PORTA DE GIRO, DE ALUMÍNIO BRANCO, TIPO VENEZIANA COM VENTILAÇÃO, 90 X 210 CM. FORNECIMENTO E INSTALAÇÃO	UN			R$ 1.913,56	R$ 1.902,6100	R$ 10,9500	R$ 0,0000	R$ 0,0000	R$ 0,0000
------	C. SINAPI	88309	PEDREIRO COM ENCARGOS COMPLEMENTARES	H	0,35630000	R$ 27,93	R$ 9,95	R$ 2,0844	R$ 7,8671	R$ 0,0000	R$ 0,0000	R$ 0,0000
------	C. SINAPI	88316	SERVENTE COM ENCARGOS COMPLEMENTARES	H	0,17790000	R$ 23,08	R$ 4,11	R$ 1,0194	R$ 3,0866	R$ 0,0000	R$ 0,0000	R$ 0,0000
------	I. PRÓPRIO	EQ-I.3744	PAL 5B - PORTA DE GIRO, DE ALUMÍNIO BRANCO, TIPO VENEZIANA COM VENTILAÇÃO, 90 X 210 CM	UN	1,00000000	R$ 1.810,61	R$ 1.810,61	R$ 1.810,6100	R$ 0,0000	R$ 0,0000	R$ 0,0000	R$ 0,0000
------	I. PRÓPRIO	EQ-I.3766	FECHADURA PARA PORTA ALUMÍNIO, EMBUTIR, BRANCO. REF. MAGNUM 661 PADO	UN	1,00000000	R$ 88,90	R$ 88,90	R$ 88,9000	R$ 0,0000	R$ 0,0000	R$ 0,0000	R$ 0,0000

EQ-C.3678	C. PRÓPRIA		PAL 6 - PORTA DE GIRO, DE ALUMÍNIO BRANCO, TIPO VENEZIANA COM VENTILAÇÃO, 2 FOLHAS (60+60), 120 X 190 CM. FORNECIMENTO E INSTALAÇÃO	UN			R$ 2.264,45	R$ 2.253,5000	R$ 10,9500	R$ 0,0000	R$ 0,0000	R$ 0,0000
------	C. SINAPI	88309	PEDREIRO COM ENCARGOS COMPLEMENTARES	H	0,35630000	R$ 27,93	R$ 9,95	R$ 2,0844	R$ 7,8671	R$ 0,0000	R$ 0,0000	R$ 0,0000
------	C. SINAPI	88316	SERVENTE COM ENCARGOS COMPLEMENTARES	H	0,17790000	R$ 23,08	R$ 4,11	R$ 1,0194	R$ 3,0866	R$ 0,0000	R$ 0,0000	R$ 0,0000
------	I. PRÓPRIO	EQ-I.3745	PAL 6 - PORTA DE GIRO, DE ALUMÍNIO BRANCO, TIPO VENEZIANA COM VENTILAÇÃO, 2 FOLHAS (60+60), 120 X 190 CM	UN	1,00000000	R$ 2.161,50	R$ 2.161,50	R$ 2.161,5000	R$ 0,0000	R$ 0,0000	R$ 0,0000	R$ 0,0000
------	I. PRÓPRIO	EQ-I.3766	FECHADURA PARA PORTA ALUMÍNIO, EMBUTIR, BRANCO. REF. MAGNUM 661 PADO	UN	1,00000000	R$ 88,90	R$ 88,90	R$ 88,9000	R$ 0,0000	R$ 0,0000	R$ 0,0000	R$ 0,0000

EQ-C.3679	C. PRÓPRIA		PAL 7 - PORTA DE CORRER, DE ALUMÍNIO BRANCO, TIPO VENEZIANA SEM VENTILAÇÃO, 100 X 210 CM, COM 2 BARRAS DE APOIO NO LADO INTERNO. FORNECIMENTO E INSTALAÇÃO	UN			R$ 2.683,38	R$ 2.672,4300	R$ 10,9500	R$ 0,0000	R$ 0,0000	R$ 0,0000
------	C. SINAPI	88309	PEDREIRO COM ENCARGOS COMPLEMENTARES	H	0,35630000	R$ 27,93	R$ 9,95	R$ 2,0844	R$ 7,8671	R$ 0,0000	R$ 0,0000	R$ 0,0000
------	C. SINAPI	88316	SERVENTE COM ENCARGOS COMPLEMENTARES	H	0,17790000	R$ 23,08	R$ 4,11	R$ 1,0194	R$ 3,0866	R$ 0,0000	R$ 0,0000	R$ 0,0000
------	I. PRÓPRIO	EQ-I.3746	PAL 7 - PORTA DE CORRER, DE ALUMÍNIO BRANCO, TIPO VENEZIANA SEM VENTILAÇÃO, 100 X 210 CM	UN	1,00000000	R$ 2.370,63	R$ 2.370,63	R$ 2.370,6300	R$ 0,0000	R$ 0,0000	R$ 0,0000	R$ 0,0000
------	I. ORSE	2062	BARRA DE APOIO, RETA, FIXA, EM AÇO INOX, L=40CM, D=1 1/4" - JACKWAL OU SIMILAR	UN	2,00000000	R$ 104,90	R$ 209,80	R$ 209,8000	R$ 0,0000	R$ 0,0000	R$ 0,0000	R$ 0,0000
------	I. PRÓPRIO	EQ-I.3766	FECHADURA PARA PORTA ALUMÍNIO, EMBUTIR, BRANCO. REF. MAGNUM 661 PADO	UN	1,00000000	R$ 88,90	R$ 88,90	R$ 88,9000	R$ 0,0000	R$ 0,0000	R$ 0,0000	R$ 0,0000

EQ-C.3680	C. PRÓPRIA		PAL 8 - PORTA DE GIRO, DE ALUMÍNIO BRANCO, TIPO VENEZIANA COM VENTILAÇÃO, 2 FOLHAS (85+85), 170 X 190 CM. FORNECIMENTO E INSTALAÇÃO	UN			R$ 2.625,32	R$ 2.614,3700	R$ 10,9500	R$ 0,0000	R$ 0,0000	R$ 0,0000
------	C. SINAPI	88309	PEDREIRO COM ENCARGOS COMPLEMENTARES	H	0,35630000	R$ 27,93	R$ 9,95	R$ 2,0844	R$ 7,8671	R$ 0,0000	R$ 0,0000	R$ 0,0000
------	C. SINAPI	88316	SERVENTE COM ENCARGOS COMPLEMENTARES	H	0,17790000	R$ 23,08	R$ 4,11	R$ 1,0194	R$ 3,0866	R$ 0,0000	R$ 0,0000	R$ 0,0000
------	I. PRÓPRIO	EQ-I.3753	PAL 8 - PORTA DE GIRO, DE ALUMÍNIO BRANCO, TIPO VENEZIANA COM VENTILAÇÃO, 2 FOLHAS (85+85), 170 X 190 CM	UN	1,00000000	R$ 2.522,37	R$ 2.522,37	R$ 2.522,3700	R$ 0,0000	R$ 0,0000	R$ 0,0000	R$ 0,0000
------	I. PRÓPRIO	EQ-I.3766	FECHADURA PARA PORTA ALUMÍNIO, EMBUTIR, BRANCO. REF. MAGNUM 661 PADO	UN	1,00000000	R$ 88,90	R$ 88,90	R$ 88,9000	R$ 0,0000	R$ 0,0000	R$ 0,0000	R$ 0,0000

EQ-C.3681	C. PRÓPRIA		PAL 9 - PORTA DE GIRO, DE ALUMÍNIO BRANCO, TIPO VENEZIANA COM VENTILAÇÃO, 80 X 170 CM. FORNECIMENTO E INSTALAÇÃO	UN			R$ 1.868,42	R$ 1.857,4700	R$ 10,9500	R$ 0,0000	R$ 0,0000	R$ 0,0000
------	C. SINAPI	88309	PEDREIRO COM ENCARGOS COMPLEMENTARES	H	0,35630000	R$ 27,93	R$ 9,95	R$ 2,0844	R$ 7,8671	R$ 0,0000	R$ 0,0000	R$ 0,0000
------	C. SINAPI	88316	SERVENTE COM ENCARGOS COMPLEMENTARES	H	0,17790000	R$ 23,08	R$ 4,11	R$ 1,0194	R$ 3,0866	R$ 0,0000	R$ 0,0000	R$ 0,0000
------	I. PRÓPRIO	EQ-I.3754	PAL 9 - PORTA DE GIRO, DE ALUMÍNIO BRANCO, TIPO VENEZIANA COM VENTILAÇÃO, 80 X 170 CM	UN	1,00000000	R$ 1.765,47	R$ 1.765,47	R$ 1.765,4700	R$ 0,0000	R$ 0,0000	R$ 0,0000	R$ 0,0000
------	I. PRÓPRIO	EQ-I.3766	FECHADURA PARA PORTA ALUMÍNIO, EMBUTIR, BRANCO. REF. MAGNUM 661 PADO	UN	1,00000000	R$ 88,90	R$ 88,90	R$ 88,9000	R$ 0,0000	R$ 0,0000	R$ 0,0000	R$ 0,0000

EQ-C.3682	C. PRÓPRIA		PAL 10 - PORTA DE GIRO, DE ALUMÍNIO COR VERDE OPALA RAL 6026, TIPO VENEZIANA SEM VENTILAÇÃO, 100 X 210 CM, COM BARRA ANTI-PÂNICO. FORNECIMENTO E INSTALAÇÃO	UN			R$ 3.008,04	R$ 2.997,0900	R$ 10,9500	R$ 0,0000	R$ 0,0000	R$ 0,0000
------	C. SINAPI	88309	PEDREIRO COM ENCARGOS COMPLEMENTARES	H	0,35630000	R$ 27,93	R$ 9,95	R$ 2,0844	R$ 7,8671	R$ 0,0000	R$ 0,0000	R$ 0,0000
------	C. SINAPI	88316	SERVENTE COM ENCARGOS COMPLEMENTARES	H	0,17790000	R$ 23,08	R$ 4,11	R$ 1,0194	R$ 3,0866	R$ 0,0000	R$ 0,0000	R$ 0,0000
------	I. PRÓPRIO	EQ-I.3731	PAL 2B E PAL 10 - PORTA DE GIRO, DE ALUMÍNIO COR VERDE OPALA RAL 6026, TIPO VENEZIANA SEM VENTILAÇÃO, 100 X 210 CM	UN	1,00000000	R$ 1.952,94	R$ 1.952,94	R$ 1.952,9400	R$ 0,0000	R$ 0,0000	R$ 0,0000	R$ 0,0000
------	I. SINAPI	39620	BARRA ANTIPANICO SIMPLES, COM FECHADURA LADO OPOSTO, COR CINZA	UN	1,00000000	R$ 952,15	R$ 952,15	R$ 952,1500	R$ 0,0000	R$ 0,0000	R$ 0,0000	R$ 0,0000
------	I. PRÓPRIO	EQ-I.3766	FECHADURA PARA PORTA ALUMÍNIO, EMBUTIR, BRANCO. REF. MAGNUM 661 PADO	UN	1,00000000	R$ 88,90	R$ 88,90	R$ 88,9000	R$ 0,0000	R$ 0,0000	R$ 0,0000	R$ 0,0000

EQ-C.3683	C. PRÓPRIA		PAL 11 - PORTA DE GIRO, DE ALUMÍNIO BRANCO, TIPO VENEZIANA SEM VENTILAÇÃO, 2 FOLHAS (85+85), 170 X 220 CM. FORNECIMENTO E INSTALAÇÃO	UN			R$ 2.857,40	R$ 2.846,4500	R$ 10,9500	R$ 0,0000	R$ 0,0000	R$ 0,0000
------	C. SINAPI	88309	PEDREIRO COM ENCARGOS COMPLEMENTARES	H	0,35630000	R$ 27,93	R$ 9,95	R$ 2,0844	R$ 7,8671	R$ 0,0000	R$ 0,0000	R$ 0,0000
------	C. SINAPI	88316	SERVENTE COM ENCARGOS COMPLEMENTARES	H	0,17790000	R$ 23,08	R$ 4,11	R$ 1,0194	R$ 3,0866	R$ 0,0000	R$ 0,0000	R$ 0,0000
------	I. PRÓPRIO	EQ-I.3755	PAL 11 - PORTA DE GIRO, DE ALUMÍNIO BRANCO, TIPO VENEZIANA SEM VENTILAÇÃO, 2 FOLHAS (85+85), 170 X 220 CM	UN	1,00000000	R$ 2.754,45	R$ 2.754,45	R$ 2.754,4500	R$ 0,0000	R$ 0,0000	R$ 0,0000	R$ 0,0000
------	I. PRÓPRIO	EQ-I.3766	FECHADURA PARA PORTA ALUMÍNIO, EMBUTIR, BRANCO. REF. MAGNUM 661 PADO	UN	1,00000000	R$ 88,90	R$ 88,90	R$ 88,9000	R$ 0,0000	R$ 0,0000	R$ 0,0000	R$ 0,0000

EQ-C.3686	C. PRÓPRIA		JANELA BASCULANTE, DE ALUMÍNIO BRANCO, COM VIDRO MONOLÍTICO 4 MM, INCOLOR, PONTILHADO. FORNECIMENTO E INSTALAÇÃO.	M2			R$ 903,35	R$ 903,3500	R$ 0,0000	R$ 0,0000	R$ 0,0000	R$ 0,0000
------	I. PRÓPRIO	EQ-I.3756	JANELA BASCULANTE, DE ALUMÍNIO BRANCO, COM VIDRO MONOLÍTICO 4 MM, INCOLOR, PONTILHADO	M2	1,00000000	R$ 903,35	R$ 903,35	R$ 903,3500	R$ 0,0000	R$ 0,0000	R$ 0,0000	R$ 0,0000

EQ-C.3687	C. PRÓPRIA		VENEZIANA DE ALUMÍNIO BRANCO, FIXA E VENTILADA. FORNECIMENTO E INSTALAÇÃO	M2			R$ 620,07	R$ 620,0700	R$ 0,0000	R$ 0,0000	R$ 0,0000	R$ 0,0000
------	I. PRÓPRIO	EQ-I.3764	VENEZIANA DE ALUMÍNIO BRANCO, FIXA E VENTILADA	M2	1,00000000	R$ 620,07	R$ 620,07	R$ 620,0650	R$ 0,0000	R$ 0,0000	R$ 0,0000	R$ 0,0000

EQ-C.3688	C. PRÓPRIA		REVESTIMENTO DE PAREDE MOSAICO PEDRA BASALTO CINZA, ACABAMENTO REGULAR	M2			R$ 114,97	R$ 98,6000	R$ 16,3700	R$ 0,0000	R$ 0,0000	R$ 0,0000
------	I. SINAPI	1381	ARGAMASSA COLANTE AC I PARA CERAMICAS	KG	4,91000000	R$ 0,80	R$ 3,93	R$ 3,9280	R$ 0,0000	R$ 0,0000	R$ 0,0000	R$ 0,0000
------	C. SINAPI	88256	AZULEJISTA OU LADRILHISTA COM ENCARGOS COMPLEMENTARES	H	0,53410000	R$ 27,77	R$ 14,83	R$ 3,1245	R$ 11,7075	R$ 0,0000	R$ 0,0000	R$ 0,0000
------	C. SINAPI	88316	SERVENTE COM ENCARGOS COMPLEMENTARES	H	0,26860000	R$ 23,08	R$ 6,20	R$ 1,5391	R$ 4,6602	R$ 0,0000	R$ 0,0000	R$ 0,0000
------	I. SINAPI	10734	PEDRA GRANITICA, SERRADA, TIPO MIRACEMA, MADEIRA, PADUANA, RACHINHA, SANTA ISABEL OU OUTRAS SIMILARES, *11,5 X *23 CM, E= *1,0 A *2,0 CM	M2	1,07000000	R$ 84,12	R$ 90,01	R$ 90,0084	R$ 0,0000	R$ 0,0000	R$ 0,0000	R$ 0,0000

EQ-C.3689	C. PRÓPRIA		SKID DE PREVENÇÃO DE INCÊNDIO COM MOTOBOMBA TRIFÁSICA 10 CV E MOTOBOMBA JOCKEY TRIFÁSICA 1 CV COM QUADRO DE COMANDO. FORNECIMENTO E INSTALAÇÃO.	UN			R$ 21.500,00	R$ 21.500,0000	R$ 0,0000	R$ 0,0000	R$ 0,0000	R$ 0,0000
------	I. PRÓPRIO	EQ-I.3767	SKID DE PREVENÇÃO DE INCÊNDIO COM MOTOBOMBA TRIFÁSICA 10 CV E MOTOBOMBA JOCKEY TRIFÁSICA 1 CV COM QUADRO DE COMANDO. FORNECIMENTO E INSTALAÇÃO.	UN	1,00000000	R$ 21.500,00	R$ 21.500,00	R$ 21.500,0000	R$ 0,0000	R$ 0,0000	R$ 0,0000	R$ 0,0000

EQ-C.3690	C. PRÓPRIA		PEITORIL LINEAR EM GRANITO, POLIDO, TIPO ANDORINHA/ QUARTZ/ CASTELO/ CORUMBA OU OUTROS EQUIVALENTES DA REGIAO, L = 22 CM, ASSENTADO COM ARGAMASSA 1:6 COM ADITIVO. REF. 101965	M			R$ 131,73	R$ 103,3700	R$ 28,2400	R$ 0,0700	R$ 0,0000	R$ 0,0500
------	C. SINAPI	87283	ARGAMASSA TRAÇO 1:6 (EM VOLUME DE CIMENTO E AREIA MÉDIA ÚMIDA) COM ADIÇÃO DE PLASTIFICANTE PARA EMBOÇO/MASSA ÚNICA/ASSENTAMENTO DE ALVENARIA DE VEDAÇÃO, PREPARO MECÂNICO COM BETONEIRA 400 L. AF_08/2019	M3	0,00600000	R$ 518,19	R$ 3,11	R$ 2,2993	R$ 0,7721	R$ 0,0166	R$ 0,0000	R$ 0,0212
------	C. SINAPI	88274	MARMORISTA/GRANITEIRO COM ENCARGOS COMPLEMENTARES	H	0,41900000	R$ 27,73	R$ 11,62	R$ 2,4512	R$ 9,1677	R$ 0,0000	R$ 0,0000	R$ 0,0000
------	C. SINAPI	88316	SERVENTE COM ENCARGOS COMPLEMENTARES	H	0,20900000	R$ 23,08	R$ 4,82	R$ 1,1976	R$ 3,6262	R$ 0,0000	R$ 0,0000	R$ 0,0000
------	C. SINAPI	91692	SERRA CIRCULAR DE BANCADA COM MOTOR ELÉTRICO POTÊNCIA DE 5HP, COM COIFA PARA DISCO 10" - CHP DIURNO. AF_08/2015	CHP	0,02100000	R$ 41,02	R$ 0,86	R$ 0,0979	R$ 0,7354	R$ 0,0040	R$ 0,0000	R$ 0,0242
------	C. SINAPI	91693	SERRA CIRCULAR DE BANCADA COM MOTOR ELÉTRICO POTÊNCIA DE 5HP, COM COIFA PARA DISCO 10" - CHI DIURNO. AF_08/2015	CHI	0,39800000	R$ 39,80	R$ 15,84	R$ 1,8547	R$ 13,9380	R$ 0,0478	R$ 0,0000	R$ 0,0000
------	I. SINAPI	10841	PISO EM GRANITO, POLIDO, TIPO ANDORINHA/ QUARTZ/ CASTELO/ CORUMBA OU OUTROS EQUIVALENTES DA REGIAO, FORMATO MENOR OU IGUAL A 3025 CM2, E= *2* CM	M2	0,23000000	R$ 415,09	R$ 95,47	R$ 95,4707	R$ 0,0000	R$ 0,0000	R$ 0,0000	R$ 0,0000

EQ-C.3694	C. PRÓPRIA		REVESTIMENTO CERÂMICO PARA PAREDES INTERNAS COM PLACAS TIPO PORCELANTO DE DIMENSÕES 35X70 CM, CLASSE A, COM REJUNTE EPOXI. REF.: DELTA BIANCO RETIFICADO	UN			R$ 132,66	R$ 111,9400	R$ 20,7200	R$ 0,0000	R$ 0,0000	R$ 0,0000
------	C. SINAPI	88256	AZULEJISTA OU LADRILHISTA COM ENCARGOS COMPLEMENTARES	H	0,69700000	R$ 27,77	R$ 19,36	R$ 4,0775	R$ 15,2782	R$ 0,0000	R$ 0,0000	R$ 0,0000
------	C. SINAPI	88316	SERVENTE COM ENCARGOS COMPLEMENTARES	H	0,31380000	R$ 23,08	R$ 7,24	R$ 1,7981	R$ 5,4444	R$ 0,0000	R$ 0,0000	R$ 0,0000
------	I. PRÓPRIO	EQ-I.3770	REVESTIMENTO ACETINADO BRANCO RETIFICADO 35X70, CLASSE A. REF.: DELTA BIANCO RETIFICADO	UN	1,07980000	R$ 65,40	R$ 70,62	R$ 70,6189	R$ 0,0000	R$ 0,0000	R$ 0,0000	R$ 0,0000
------	I. SINAPI	37329	REJUNTE EPOXI, QUALQUER COR	KG	0,18800000	R$ 98,93	R$ 18,60	R$ 18,5988	R$ 0,0000	R$ 0,0000	R$ 0,0000	R$ 0,0000
------	I. SINAPI	37595	ARGAMASSA COLANTE TIPO AC III	KG	6,85000000	R$ 2,46	R$ 16,85	R$ 16,8510	R$ 0,0000	R$ 0,0000	R$ 0,0000	R$ 0,0000

EQ-C.3698	C. PRÓPRIA		VENEZIANA EM ALUMÍNIO PARA VENTILAÇÃO NATURAL EM SUBESTAÇÕES COM GRADIL TELADO FIO 12 AWG ONDULADO MALHA 1/2" - FORNECIMENTO E INSTALAÇÃO	M2			R$ 1.225,71	R$ 1.182,0800	R$ 42,5300	R$ 0,0000	R$ 1,1000	R$ 0,0000
------	C. ORSE	11445	GRADIL TELADO PARA SUBSTAÇÃO, CONFECCIONADO EM TUBO GALVANIZADO DE 38,10MM, TELA GALVANIZADA DE 1/2", FIO 12, COM PINTURA PRETA FOSCA	M2	1,00000000	R$ 357,57	R$ 357,57	R$ 325,6700	R$ 30,8000	R$ 0,0000	R$ 1,1000	R$ 0,0000
------	C. SINAPI	91341	PORTA EM ALUMÍNIO DE ABRIR TIPO VENEZIANA COM GUARNIÇÃO, FIXAÇÃO COM PARAFUSOS - FORNECIMENTO E INSTALAÇÃO. AF_12/2019	M2	1,00000000	R$ 868,14	R$ 868,14	R$ 856,4100	R$ 11,7300	R$ 0,0000	R$ 0,0000	R$ 0,0000

EQ-C.3717	C. PRÓPRIA		PORTÃO DE ABRIR 2 FOLHAS DE 1,0X1,90 M, ESTRUTURA COM TUBO DE AÇO GALVANIZADO 2.1/2", FECHAMENTO EM TELA GALVANIZADA MALHA 5X5 CM FIO BWG 14, COM DOBRADIÇAS, FERROLHO COM FECHO, CADEADO E PORTA CADEADO. INCLUSO PINTURA COM UMA DEMÃO DE FUNDO PREPARADOR PRIMER E DUAS DE EPÓXI - FORNECIMENTO E INSTALAÇÃO.	UN			R$ 821,37	R$ 630,5800	R$ 190,7900	R$ 0,0000	R$ 0,0000	R$ 0,0000
------	C. SINAPI	88316	SERVENTE COM ENCARGOS COMPLEMENTARES	H	1,50000000	R$ 23,08	R$ 34,62	R$ 8,5950	R$ 26,0250	R$ 0,0000	R$ 0,0000	R$ 0,0000
------	I. SINAPI	5085	CADEADO SIMPLES, CORPO EM LATAO MACICO, COM LARGURA DE 35 MM E ALTURA DE APROX 30 MM, HASTE CEMENTADA (NAO LONGA), EM ACO TEMPERADO COM DIAMETRO DE APROX 6,0 MM, INCLUINDO 2 CHAVES	UN	1,00000000	R$ 30,04	R$ 30,04	R$ 30,0400	R$ 0,0000	R$ 0,0000	R$ 0,0000	R$ 0,0000
------	C. SINAPI	98746	SOLDA DE TOPO EM CHAPA/PERFIL/TUBO DE AÇO CHANFRADO, ESPESSURA=1/4''. AF_06/2018	M	2,00000000	R$ 90,07	R$ 180,14	R$ 88,4200	R$ 91,7200	R$ 0,0000	R$ 0,0000	R$ 0,0000
------	C. SINAPI	88315	SERRALHEIRO COM ENCARGOS COMPLEMENTARES	H	1,50000000	R$ 27,69	R$ 41,54	R$ 8,7750	R$ 32,7600	R$ 0,0000	R$ 0,0000	R$ 0,0000
------	C. PRÓPRIA	PI-C.1052	PINTURA TINTA EPOXI, DUAS DEMAOS, SOBRE SUPERFICIE METALICA, INCLUSO UMA DEMAO DE FUNDO ANTICORROSIVO. UTILIZACAO DE REVOLVER (AR-COMPRIMIDO)	M2	7,60000000	R$ 31,58	R$ 240,01	R$ 199,8040	R$ 40,2800	R$ 0,0000	R$ 0,0000	R$ 0,0000
------	I. SINAPI	13356	TUBO ACO INDUSTRIAL DN 2" (50,8 MM) E=1,50MM, PESO= 1,8237 KG/M	M	12,00000000	R$ 18,65	R$ 223,80	R$ 223,8000	R$ 0,0000	R$ 0,0000	R$ 0,0000	R$ 0,0000
------	I. SINAPI	3106	FERROLHO COM FECHO CHATO E PORTA CADEADO, EM ACO GALVANIZADO / ZINCADO, DE SOBREPOR, COM COMPRIMENTO DE 6", CHAPA COM ESPESSURA MINIMA DE 1,70 MM E LARGURA /MINIMA DE 5,00 CM (FECHO REFORCADO) (INCLUI PARAFUSOS)	UN	1,00000000	R$ 15,71	R$ 15,71	R$ 15,7100	R$ 0,0000	R$ 0,0000	R$ 0,0000	R$ 0,0000
------	I. SINAPI	2433	DOBRADICA EM ACO/FERRO, 3" X 2 1/2", E= 1,2 A 1,8 MM, SEM ANEL, CROMADO OU ZINCADO, TAMPA CHATA, COM PARAFUSOS	UN	4,00000000	R$ 11,55	R$ 46,20	R$ 46,2000	R$ 0,0000	R$ 0,0000	R$ 0,0000	R$ 0,0000
------	I. SINAPI	4374	BUCHA DE NYLON SEM ABA S10	UN	12,00000000	R$ 0,77	R$ 9,24	R$ 9,2400	R$ 0,0000	R$ 0,0000	R$ 0,0000	R$ 0,0000

EQ-C.3718	C. PRÓPRIA		PORTÃO DE ABRIR 2 FOLHAS DE 0,55X1,90 M, ESTRUTURA COM TUBO DE AÇO GALVANIZADO 2", FECHAMENTO EM TELA GALVANIZADA MALHA 5X5 CM FIO BWG 14, COM DOBRADIÇAS, FERROLHO COM FECHO, CADEADO E PORTA CADEADO. INCLUSO PINTURA COM UMA DEMÃO DE FUNDO PREPARADOR PRIMER E DUAS DE EPÓXI - FORNECIMENTO E INSTALAÇÃO.	UN			R$ 640,25	R$ 490,4800	R$ 149,7700	R$ 0,0000	R$ 0,0000	R$ 0,0000
------	C. SINAPI	88316	SERVENTE COM ENCARGOS COMPLEMENTARES	H	1,15000000	R$ 23,08	R$ 26,54	R$ 6,5895	R$ 19,9525	R$ 0,0000	R$ 0,0000	R$ 0,0000
------	I. SINAPI	5085	CADEADO SIMPLES, CORPO EM LATAO MACICO, COM LARGURA DE 35 MM E ALTURA DE APROX 30 MM, HASTE CEMENTADA (NAO LONGA), EM ACO TEMPERADO COM DIAMETRO DE APROX 6,0 MM, INCLUINDO 2 CHAVES	UN	1,00000000	R$ 30,04	R$ 30,04	R$ 30,0400	R$ 0,0000	R$ 0,0000	R$ 0,0000	R$ 0,0000
------	C. SINAPI	98746	SOLDA DE TOPO EM CHAPA/PERFIL/TUBO DE AÇO CHANFRADO, ESPESSURA=1/4''. AF_06/2018	M	1,80000000	R$ 90,07	R$ 162,13	R$ 79,5780	R$ 82,5480	R$ 0,0000	R$ 0,0000	R$ 0,0000
------	C. SINAPI	88315	SERRALHEIRO COM ENCARGOS COMPLEMENTARES	H	1,15000000	R$ 27,69	R$ 31,84	R$ 6,7275	R$ 25,1160	R$ 0,0000	R$ 0,0000	R$ 0,0000
------	C. PRÓPRIA	PI-C.1052	PINTURA TINTA EPOXI, DUAS DEMAOS, SOBRE SUPERFICIE METALICA, INCLUSO UMA DEMAO DE FUNDO ANTICORROSIVO. UTILIZACAO DE REVOLVER (AR-COMPRIMIDO)	M2	4,18000000	R$ 31,58	R$ 132,00	R$ 109,8922	R$ 22,1540	R$ 0,0000	R$ 0,0000	R$ 0,0000
------	I. SINAPI	13356	TUBO ACO INDUSTRIAL DN 2" (50,8 MM) E=1,50MM, PESO= 1,8237 KG/M	M	10,00000000	R$ 18,65	R$ 186,50	R$ 186,5000	R$ 0,0000	R$ 0,0000	R$ 0,0000	R$ 0,0000
------	I. SINAPI	3106	FERROLHO COM FECHO CHATO E PORTA CADEADO, EM ACO GALVANIZADO / ZINCADO, DE SOBREPOR, COM COMPRIMENTO DE 6", CHAPA COM ESPESSURA MINIMA DE 1,70 MM E LARGURA /MINIMA DE 5,00 CM (FECHO REFORCADO) (INCLUI PARAFUSOS)	UN	1,00000000	R$ 15,71	R$ 15,71	R$ 15,7100	R$ 0,0000	R$ 0,0000	R$ 0,0000	R$ 0,0000
------	I. SINAPI	2433	DOBRADICA EM ACO/FERRO, 3" X 2 1/2", E= 1,2 A 1,8 MM, SEM ANEL, CROMADO OU ZINCADO, TAMPA CHATA, COM PARAFUSOS	UN	4,00000000	R$ 11,55	R$ 46,20	R$ 46,2000	R$ 0,0000	R$ 0,0000	R$ 0,0000	R$ 0,0000
------	I. SINAPI	4374	BUCHA DE NYLON SEM ABA S10	UN	12,00000000	R$ 0,77	R$ 9,24	R$ 9,2400	R$ 0,0000	R$ 0,0000	R$ 0,0000	R$ 0,0000

EQ-C.4018	C. PRÓPRIA		TELA MOSQUITEIRO REMOVÍVEL, EM FIBRA DE VIDRO REVESTIDA COM PVC DE ALTA DURABILIDADE NA COR CINZA, MOLDURA DE ALUMÍNIO COR BRANCA, FORNECIMENTO E INSTALAÇÃO	M2			R$ 127,36	R$ 114,0600	R$ 13,3000	R$ 0,0000	R$ 0,0000	R$ 0,0000
------	I. PRÓPRIO	EQ-I.1092	TELA MOSQUITEIRO EM FIBRA DE VIDRO REVESTIDA COM PVC DE ALTA DURABILIDADE NA COR CINZA, MOLDURA ALUMÍNIO COR BRANCA	M2	1,00000000	R$ 110,20	R$ 110,20	R$ 110,2000	R$ 0,0000	R$ 0,0000	R$ 0,0000	R$ 0,0000
------	C. SINAPI	88315	SERRALHEIRO COM ENCARGOS COMPLEMENTARES	H	0,33000000	R$ 27,69	R$ 9,14	R$ 1,9305	R$ 7,2072	R$ 0,0000	R$ 0,0000	R$ 0,0000
------	C. SINAPI	88251	AUXILIAR DE SERRALHEIRO COM ENCARGOS COMPLEMENTARES	H	0,33000000	R$ 24,31	R$ 8,02	R$ 1,9305	R$ 6,0918	R$ 0,0000	R$ 0,0000	R$ 0,0000

ET-C.1768	C. PRÓPRIA		CONCRETAGEM DE RADIER, PISO OU LAJE SOBRE SOLO, FCK 25 MPA, PARA ESPESSURA DE 8 CM - LANÇAMENTO E ACABAMENTO. REF. 97094	M3			R$ 731,84	R$ 711,8500	R$ 19,8700	R$ 0,0900	R$ 0,0000	R$ 0,0300
------	I. SINAPI	1527	CONCRETO USINADO BOMBEAVEL, CLASSE DE RESISTENCIA C25, BRITA 0 E 1, SLUMP = 100 +/- 20 MM, COM BOMBEAMENTO (DISPONIBILIZACAO DE BOMBA), SEM O LANCAMENTO (NBR 8953)	M3	1,16300000	R$ 607,06	R$ 706,01	R$ 706,0108	R$ 0,0000	R$ 0,0000	R$ 0,0000	R$ 0,0000
------	C. SINAPI	88309	PEDREIRO COM ENCARGOS COMPLEMENTARES	H	0,50400000	R$ 27,93	R$ 14,08	R$ 2,9484	R$ 11,1283	R$ 0,0000	R$ 0,0000	R$ 0,0000
------	C. SINAPI	88316	SERVENTE COM ENCARGOS COMPLEMENTARES	H	0,50400000	R$ 23,08	R$ 11,63	R$ 2,8879	R$ 8,7444	R$ 0,0000	R$ 0,0000	R$ 0,0000
------	C. SINAPI	90586	VIBRADOR DE IMERSÃO, DIÂMETRO DE PONTEIRA 45MM, MOTOR ELÉTRICO TRIFÁSICO POTÊNCIA DE 2 CV - CHP DIURNO. AF_06/2015	CHP	0,06600000	R$ 1,30	R$ 0,09	R$ 0,0000	R$ 0,0000	R$ 0,0568	R$ 0,0000	R$ 0,0290
------	C. SINAPI	90587	VIBRADOR DE IMERSÃO, DIÂMETRO DE PONTEIRA 45MM, MOTOR ELÉTRICO TRIFÁSICO POTÊNCIA DE 2 CV - CHI DIURNO. AF_06/2015	CHI	0,06600000	R$ 0,53	R$ 0,03	R$ 0,0000	R$ 0,0000	R$ 0,0350	R$ 0,0000	R$ 0,0000

ET-C.1849	C. PRÓPRIA		LOCACAO DE ANDAIME METALICO TUBULAR DE ENCAIXE, TIPO DE TORRE, COM LARGURA DE 1 ATE 1,5 M E ALTURA DE *1,00* M. REF. 10527	MXMES			R$ 30,00	R$ 30,0000	R$ 0,0000	R$ 0,0000	R$ 0,0000	R$ 0,0000
------	I. SINAPI	10527	LOCACAO DE ANDAIME METALICO TUBULAR DE ENCAIXE, TIPO DE TORRE, CADA PAINEL COM LARGURA DE 1 ATE 1,5 M E ALTURA DE *1,00* M, INCLUINDO DIAGONAL, BARRAS DE LIGACAO, SAPATAS OU RODIZIOS E DEMAIS ITENS NECESSARIOS A MONTAGEM (NAO INCLUI INSTALACAO)	MXMES	1,00000000	R$ 30,00	R$ 30,00	R$ 30,0000	R$ 0,0000	R$ 0,0000	R$ 0,0000	R$ 0,0000

ET-C.2157	C. PRÓPRIA		CONCRETAGEM DE SAPATAS, FCK 25 MPA, COM USO DE JERICA  LANÇAMENTO, ADENSAMENTO E ACABAMENTO. REF. 96556	M3			R$ 830,21	R$ 565,5500	R$ 261,6500	R$ 1,9200	R$ 0,0000	R$ 1,0900
------	C. SINAPI	88309	PEDREIRO COM ENCARGOS COMPLEMENTARES	H	4,90600000	R$ 27,93	R$ 137,02	R$ 28,7001	R$ 108,3245	R$ 0,0000	R$ 0,0000	R$ 0,0000
------	C. SINAPI	88316	SERVENTE COM ENCARGOS COMPLEMENTARES	H	3,29600000	R$ 23,08	R$ 76,07	R$ 18,8861	R$ 57,1856	R$ 0,0000	R$ 0,0000	R$ 0,0000
------	C. SINAPI	90586	VIBRADOR DE IMERSÃO, DIÂMETRO DE PONTEIRA 45MM, MOTOR ELÉTRICO TRIFÁSICO POTÊNCIA DE 2 CV - CHP DIURNO. AF_06/2015	CHP	0,42300000	R$ 1,30	R$ 0,55	R$ 0,0000	R$ 0,0000	R$ 0,3638	R$ 0,0000	R$ 0,1861
------	C. SINAPI	90587	VIBRADOR DE IMERSÃO, DIÂMETRO DE PONTEIRA 45MM, MOTOR ELÉTRICO TRIFÁSICO POTÊNCIA DE 2 CV - CHI DIURNO. AF_06/2015	CHI	1,22500000	R$ 0,53	R$ 0,65	R$ 0,0000	R$ 0,0000	R$ 0,6493	R$ 0,0000	R$ 0,0000
------	C. SINAPI	94965	CONCRETO FCK = 25MPA, TRAÇO 1:2,3:2,7 (EM MASSA SECA DE CIMENTO/ AREIA MÉDIA/ BRITA 1) - PREPARO MECÂNICO COM BETONEIRA 400 L. AF_05/2021	M3	1,15000000	R$ 535,58	R$ 615,92	R$ 517,9600	R$ 96,1400	R$ 0,9085	R$ 0,0000	R$ 0,9085

ET-C.2910	C. PRÓPRIA		CONCRETAGEM DE RADIER, PISO DE CONCRETO OU LAJE SOBRE SOLO, FCK 25 MPA - LANÇAMENTO, ADENSAMENTO E ACABAMENTO. REF. 97096	M3			R$ 664,54	R$ 648,2400	R$ 16,2100	R$ 0,0700	R$ 0,0000	R$ 0,0200
------	C. SINAPI	88309	PEDREIRO COM ENCARGOS COMPLEMENTARES	H	0,41100000	R$ 27,93	R$ 11,48	R$ 2,4044	R$ 9,0749	R$ 0,0000	R$ 0,0000	R$ 0,0000
------	C. SINAPI	88316	SERVENTE COM ENCARGOS COMPLEMENTARES	H	0,41100000	R$ 23,08	R$ 9,49	R$ 2,3550	R$ 7,1309	R$ 0,0000	R$ 0,0000	R$ 0,0000
------	C. SINAPI	90586	VIBRADOR DE IMERSÃO, DIÂMETRO DE PONTEIRA 45MM, MOTOR ELÉTRICO TRIFÁSICO POTÊNCIA DE 2 CV - CHP DIURNO. AF_06/2015	CHP	0,05300000	R$ 1,30	R$ 0,07	R$ 0,0000	R$ 0,0000	R$ 0,0456	R$ 0,0000	R$ 0,0233
------	C. SINAPI	90587	VIBRADOR DE IMERSÃO, DIÂMETRO DE PONTEIRA 45MM, MOTOR ELÉTRICO TRIFÁSICO POTÊNCIA DE 2 CV - CHI DIURNO. AF_06/2015	CHI	0,04900000	R$ 0,53	R$ 0,03	R$ 0,0000	R$ 0,0000	R$ 0,0260	R$ 0,0000	R$ 0,0000
------	I. SINAPI	1527	CONCRETO USINADO BOMBEAVEL, CLASSE DE RESISTENCIA C25, BRITA 0 E 1, SLUMP = 100 +/- 20 MM, COM BOMBEAMENTO (DISPONIBILIZACAO DE BOMBA), SEM O LANCAMENTO (NBR 8953)	M3	1,06000000	R$ 607,06	R$ 643,48	R$ 643,4836	R$ 0,0000	R$ 0,0000	R$ 0,0000	R$ 0,0000

ET-C.3069	C. PRÓPRIA		GUARDA-CORPO (H=1,10 M) COM TUBO DE AÇO RETANGULAR 50X30X1,2 MM E TELA DE ARAME ONDULADA, FIO 2,77 MM, MALHA 5 X 5 CM, COM PINTURA ESMALTE. DIMENSÕES CONFORME PROJETO. REF. 84862	M			R$ 178,68	R$ 123,6600	R$ 55,0200	R$ 0,0000	R$ 0,0000	R$ 0,0000
------	I. SINAPI	21003	TUBO ACO CARBONO COM COSTURA, NBR 5580, CLASSE L, DN = 40 MM, E = 3,0 MM, 3,34 KG/M	M	1,25000000	R$ 34,66	R$ 43,33	R$ 43,3250	R$ 0,0000	R$ 0,0000	R$ 0,0000	R$ 0,0000
------	I. SINAPI	7164	TELA DE ARAME ONDULADA, FIO *2,77* MM (12 BWG), MALHA 5 X 5 CM, H = 2 M	M2	0,80850000	R$ 29,57	R$ 23,91	R$ 23,9073	R$ 0,0000	R$ 0,0000	R$ 0,0000	R$ 0,0000
------	C. SINAPI	88315	SERRALHEIRO COM ENCARGOS COMPLEMENTARES	H	1,30000000	R$ 27,69	R$ 36,00	R$ 7,6050	R$ 28,3920	R$ 0,0000	R$ 0,0000	R$ 0,0000
------	C. SINAPI	100759	PINTURA COM TINTA ALQUÍDICA DE ACABAMENTO (ESMALTE SINTÉTICO BRILHANTE) PULVERIZADA SOBRE SUPERFÍCIES METÁLICAS (EXCETO PERFIL) EXECUTADO EM OBRA (02 DEMÃOS). AF_01/2020_PE	M2	0,11900000	R$ 51,15	R$ 6,09	R$ 3,3403	R$ 2,7465	R$ 0,0000	R$ 0,0000	R$ 0,0000
------	I. SINAPI	11964	PARAFUSO DE ACO ZINCADO, TIPO CHUMBADOR PARABOLT, DIAMETRO 3/8", COMPRIMENTO 75 MM	UN	4,00000000	R$ 2,59	R$ 10,36	R$ 10,3600	R$ 0,0000	R$ 0,0000	R$ 0,0000	R$ 0,0000
------	I. SINAPI	4777	CANTONEIRA ACO ABAS IGUAIS (QUALQUER BITOLA), ESPESSURA ENTRE 1/8" E 1/4"	KG	1,70000000	R$ 12,20	R$ 20,74	R$ 20,7400	R$ 0,0000	R$ 0,0000	R$ 0,0000	R$ 0,0000
------	C. SINAPI	88243	AJUDANTE ESPECIALIZADO COM ENCARGOS COMPLEMENTARES	H	1,30000000	R$ 24,10	R$ 31,33	R$ 7,4490	R$ 23,8810	R$ 0,0000	R$ 0,0000	R$ 0,0000
------	I. SINAPI	1330	CHAPA DE ACO GROSSA, ASTM A36, E = 1/4" (6,35 MM) 49,79 KG/M2	KG	0,70000000	R$ 9,91	R$ 6,94	R$ 6,9370	R$ 0,0000	R$ 0,0000	R$ 0,0000	R$ 0,0000

ET-C.3775	C. PRÓPRIA		PROTEÇÃO MECÂNICA 10X10CM EM CONCRETO USINADO 25MPA E FITA ANTICORROSIVA. PARA REDE DE GLP. SINAPI(93187)	M			R$ 42,17	R$ 28,0900	R$ 14,0400	R$ 0,0200	R$ 0,0000	R$ 0,0200
------	C. SINAPI	88309	PEDREIRO COM ENCARGOS COMPLEMENTARES	H	0,30600000	R$ 27,93	R$ 8,55	R$ 1,7901	R$ 6,7565	R$ 0,0000	R$ 0,0000	R$ 0,0000
------	C. SINAPI	88316	SERVENTE COM ENCARGOS COMPLEMENTARES	H	0,30600000	R$ 23,08	R$ 7,06	R$ 1,7534	R$ 5,3091	R$ 0,0000	R$ 0,0000	R$ 0,0000
------	C. SINAPI	94964	CONCRETO FCK = 20MPA, TRAÇO 1:2,7:3 (EM MASSA SECA DE CIMENTO/ AREIA MÉDIA/ BRITA 1) - PREPARO MECÂNICO COM BETONEIRA 400 L. AF_05/2021	M3	0,02150000	R$ 514,62	R$ 11,06	R$ 9,0571	R$ 1,9698	R$ 0,0187	R$ 0,0000	R$ 0,0187
------	I. SINAPI	39634	FITA ADESIVA ANTICORROSIVA DE PVC FLEXIVEL, COR PRETA, PARA PROTECAO TUBULACAO, 50 MM X 30 M (L X C), E= *0,25* MM	M	1,77000000	R$ 8,75	R$ 15,49	R$ 15,4875	R$ 0,0000	R$ 0,0000	R$ 0,0000	R$ 0,0000

FU-C.3562	C. PRÓPRIA		ESTACA ESCAVADA MECANICAMENTE, SEM FLUIDO ESTABILIZANTE E ARMAÇÃO, COM 25CM DE DIÂMETRO, CONCRETO 25 MPA LANÇADO POR CAMINHÃO BETONEIRA (EXCLUSIVE MOBILIZAÇÃO E DESMOBILIZAÇÃO). REF. 100896	M			R$ 59,46	R$ 36,5500	R$ 7,2800	R$ 15,6300	R$ 0,0000	R$ 0,0000
------	I. SINAPI	38405	CONCRETO USINADO BOMBEAVEL, CLASSE DE RESISTENCIA C25, COM BRITA 0 E 1, SLUMP = 130 +/- 20 MM, EXCLUI SERVICO DE BOMBEAMENTO (NBR 8953)	M3	0,05570000	R$ 581,92	R$ 32,41	R$ 32,4129	R$ 0,0000	R$ 0,0000	R$ 0,0000	R$ 0,0000
------	C. SINAPI	88316	SERVENTE COM ENCARGOS COMPLEMENTARES	H	0,22630000	R$ 23,08	R$ 5,22	R$ 1,2967	R$ 3,9263	R$ 0,0000	R$ 0,0000	R$ 0,0000
------	C. SINAPI	90680	PERFURATRIZ HIDRÁULICA SOBRE CAMINHÃO COM TRADO CURTO ACOPLADO, PROFUNDIDADE MÁXIMA DE 20 M, DIÂMETRO MÁXIMO DE 1500 MM, POTÊNCIA INSTALADA DE 137 HP, MESA ROTATIVA COM TORQUE MÁXIMO DE 30 KNM - CHP DIURNO. AF_06/2015	CHP	0,02470000	R$ 441,94	R$ 10,92	R$ 2,3981	R$ 0,8650	R$ 7,6528	R$ 0,0000	R$ 0,0000
------	C. SINAPI	90681	PERFURATRIZ HIDRÁULICA SOBRE CAMINHÃO COM TRADO CURTO ACOPLADO, PROFUNDIDADE MÁXIMA DE 20 M, DIÂMETRO MÁXIMO DE 1500 MM, POTÊNCIA INSTALADA DE 137 HP, MESA ROTATIVA COM TORQUE MÁXIMO DE 30 KNM - CHI DIURNO. AF_06/2015	CHI	0,04900000	R$ 196,27	R$ 9,62	R$ 0,2283	R$ 1,7160	R$ 7,6729	R$ 0,0000	R$ 0,0000
------	C. SINAPI	90778	ENGENHEIRO CIVIL DE OBRA PLENO COM ENCARGOS COMPLEMENTARES	H	0,00510000	R$ 126,58	R$ 0,65	R$ 0,0109	R$ 0,6347	R$ 0,0000	R$ 0,0000	R$ 0,0000
------	C. SINAPI	97913	TRANSPORTE COM CAMINHÃO BASCULANTE DE 6 M³, EM VIA URBANA EM REVESTIMENTO PRIMÁRIO (UNIDADE: M3XKM). AF_07/2020	M3XKM	0,02050000	R$ 3,40	R$ 0,07	R$ 0,0277	R$ 0,0111	R$ 0,0310	R$ 0,0000	R$ 0,0000
------	C. SINAPI	100973	CARGA, MANOBRA E DESCARGA DE SOLOS E MATERIAIS GRANULARES EM CAMINHÃO BASCULANTE 6 M³ - CARGA COM PÁ CARREGADEIRA (CAÇAMBA DE 1,7 A 2,8 M³ / 128 HP) E DESCARGA LIVRE (UNIDADE: M3). AF_07/2020	M3	0,06140000	R$ 9,34	R$ 0,57	R$ 0,1768	R$ 0,1228	R$ 0,2738	R$ 0,0000	R$ 0,0000

IA-C.1171	C. PRÓPRIA		ENGENHEIRO MECANICO COM ENCARGOS COMPLEMENTARES	H			R$ 126,58	R$ 2,1300	R$ 124,4500	R$ 0,0000	R$ 0,0000	R$ 0,0000
------	C. SINAPI	90778	ENGENHEIRO CIVIL DE OBRA PLENO COM ENCARGOS COMPLEMENTARES	H	1,00000000	R$ 126,58	R$ 126,58	R$ 2,1300	R$ 124,4500	R$ 0,0000	R$ 0,0000	R$ 0,0000

IA-C.3652	C. PRÓPRIA		ENGENHEIRO ELETRICISTA DE OBRA PLENO COM ENCARGOS COMPLEMENTARES	H			R$ 126,58	R$ 0,0100	R$ 124,4500	R$ 0,0000	R$ 0,0000	R$ 2,1200
------	I. SINAPI	2707	ENGENHEIRO CIVIL DE OBRA PLENO (HORISTA)	H	1,00000000	R$ 122,38	R$ 122,38	R$ 0,0000	R$ 122,3800	R$ 0,0000	R$ 0,0000	R$ 0,0000
------	I. SINAPI	37372	EXAMES - HORISTA (COLETADO CAIXA - ENCARGOS COMPLEMENTARES)	H	1,00000000	R$ 1,34	R$ 1,34	R$ 0,0000	R$ 0,0000	R$ 0,0000	R$ 0,0000	R$ 1,3400
------	I. SINAPI	37373	SEGURO - HORISTA (COLETADO CAIXA - ENCARGOS COMPLEMENTARES)	H	1,00000000	R$ 0,04	R$ 0,04	R$ 0,0000	R$ 0,0000	R$ 0,0000	R$ 0,0000	R$ 0,0400
------	I. SINAPI	43462	FERRAMENTAS - FAMILIA ENGENHEIRO CIVIL - HORISTA (ENCARGOS COMPLEMENTARES - COLETADO CAIXA)	H	1,00000000	R$ 0,01	R$ 0,01	R$ 0,0100	R$ 0,0000	R$ 0,0000	R$ 0,0000	R$ 0,0000
------	I. SINAPI	43486	EPI - FAMILIA ENGENHEIRO CIVIL - HORISTA (ENCARGOS COMPLEMENTARES - COLETADO CAIXA)	H	1,00000000	R$ 0,74	R$ 0,74	R$ 0,0000	R$ 0,0000	R$ 0,0000	R$ 0,0000	R$ 0,7400
------	C. SINAPI	95403	CURSO DE CAPACITAÇÃO PARA ENGENHEIRO CIVIL DE OBRA PLENO (ENCARGOS COMPLEMENTARES) - HORISTA	H	1,00000000	R$ 2,07	R$ 2,07	R$ 0,0000	R$ 2,0700	R$ 0,0000	R$ 0,0000	R$ 0,0000

IA-C.4124	C. PRÓPRIA		AUXILIAR DE TOPÓGRAFO COM ENCARGOS COMPLEMENTARES, 24 HORAS/MES	MES			R$ 429,60	R$ 426,2400	R$ 3,3600	R$ 0,0000	R$ 0,0000	R$ 0,0000
------	I. SINAPI	244	AUXILIAR DE TOPOGRAFO (HORISTA)	H	24,00000000	R$ 15,60	R$ 374,40	R$ 374,4000	R$ 0,0000	R$ 0,0000	R$ 0,0000	R$ 0,0000
------	I. SINAPI	37372	EXAMES - HORISTA (COLETADO CAIXA - ENCARGOS COMPLEMENTARES)	H	24,00000000	R$ 1,34	R$ 32,16	R$ 32,1600	R$ 0,0000	R$ 0,0000	R$ 0,0000	R$ 0,0000
------	I. SINAPI	37373	SEGURO - HORISTA (COLETADO CAIXA - ENCARGOS COMPLEMENTARES)	H	24,00000000	R$ 0,04	R$ 0,96	R$ 0,9600	R$ 0,0000	R$ 0,0000	R$ 0,0000	R$ 0,0000
------	I. SINAPI	43469	FERRAMENTAS - FAMILIA TOPOGRAFO - HORISTA (ENCARGOS COMPLEMENTARES - COLETADO CAIXA)	H	24,00000000	R$ 0,07	R$ 1,68	R$ 1,6800	R$ 0,0000	R$ 0,0000	R$ 0,0000	R$ 0,0000
------	I. SINAPI	43493	EPI - FAMILIA TOPOGRAFO - HORISTA (ENCARGOS COMPLEMENTARES - COLETADO CAIXA)	H	24,00000000	R$ 0,71	R$ 17,04	R$ 17,0400	R$ 0,0000	R$ 0,0000	R$ 0,0000	R$ 0,0000
------	C. SINAPI	95322	CURSO DE CAPACITAÇÃO PARA AUXILIAR DE TOPÓGRAFO (ENCARGOS COMPLEMENTARES) - HORISTA	H	24,00000000	R$ 0,14	R$ 3,36	R$ 0,0000	R$ 3,3600	R$ 0,0000	R$ 0,0000	R$ 0,0000

IC-C.1255	C. PRÓPRIA		FITA PVC BRANCA 100MM X 10M .	Rolo			R$ 4,07	R$ 4,0700	R$ 0,0000	R$ 0,0000	R$ 0,0000	R$ 0,0000
------	I. PRÓPRIO	IC-I.1131	FITA PVC BRANCA 100MM X 10M	UN	1,00000000	R$ 4,07	R$ 4,07	R$ 4,0700	R$ 0,0000	R$ 0,0000	R$ 0,0000	R$ 0,0000

IC-C.1324	C. PRÓPRIA		MANUTENÇÃO PREVENTIVA E CORRETIVA DOS SISTEMAS DE AR CONDICIONADO E VENTILAÇÃO COM ELABORAÇÃO DE PMOC E EMISÃO DE ART. COM FORNECIMENTO DE MATERIAIS E SERVIÇO.	MES			R$ 2.133,26	R$ 869,8900	R$ 1.249,1100	R$ 14,2600	R$ 0,0000	R$ 0,0000
------	C. PRÓPRIA	IA-C.1171	ENGENHEIRO MECANICO COM ENCARGOS COMPLEMENTARES	H	1,33000000	R$ 126,58	R$ 168,35	R$ 2,8329	R$ 165,5185	R$ 0,0000	R$ 0,0000	R$ 0,0000
------	C. SINAPI	100308	MECÂNICO DE REFRIGERAÇÃO COM ENCARGOS COMPLEMENTARES	H	24,00000000	R$ 30,81	R$ 739,44	R$ 140,1600	R$ 599,2800	R$ 0,0000	R$ 0,0000	R$ 0,0000
------	C. SINAPI	88243	AJUDANTE ESPECIALIZADO COM ENCARGOS COMPLEMENTARES	H	24,00000000	R$ 24,10	R$ 578,40	R$ 137,5200	R$ 440,8800	R$ 0,0000	R$ 0,0000	R$ 0,0000
------	C. PRÓPRIA	IC-C.3094	DESLOCAMENTO PARA MANUTENÇÃO DE CLIMATIZADORES EM PASSO FUNDO/RS	UN	1,00000000	R$ 106,85	R$ 106,85	R$ 50,9000	R$ 43,4300	R$ 12,5200	R$ 0,0000	R$ 0,0000
------	I. PRÓPRIO	IC-I.1235	EMISSÃO DE ART PARA SERVIÇOS ACIMA DE R$ 15.000,01.	UN	0,08333333	R$ 262,55	R$ 21,88	R$ 21,8792	R$ 0,0000	R$ 0,0000	R$ 0,0000	R$ 0,0000
------	C. SINAPI	92716	APARELHO PARA CORTE E SOLDA OXI-ACETILENO SOBRE RODAS, INCLUSIVE CILINDROS E MAÇARICOS - CHP DIURNO. AF_05/2023	CHP	3,00000000	R$ 107,20	R$ 321,60	R$ 320,4300	R$ 0,0000	R$ 1,1700	R$ 0,0000	R$ 0,0000
------	C. SINAPI	92717	APARELHO PARA CORTE E SOLDA OXI-ACETILENO SOBRE RODAS, INCLUSIVE CILINDROS E MAÇARICOS - CHI DIURNO. AF_05/2023	CHI	3,00000000	R$ 0,19	R$ 0,57	R$ 0,0000	R$ 0,0000	R$ 0,5700	R$ 0,0000	R$ 0,0000
------	C. PRÓPRIA	IC-C.2373	CONSUMIVEIS PARA MANUTENÇÃO DE CLIMATIZADOR	UN	3,00000000	R$ 65,39	R$ 196,17	R$ 196,1700	R$ 0,0000	R$ 0,0000	R$ 0,0000	R$ 0,0000

IC-C.2139	C. PRÓPRIA		REDUÇÃO EXCÊNTRICA PVC, SERIE R, 150 X 100 MM. FORNECIMENTO E INSTALAÇÃO.	UN			R$ 113,11	R$ 92,4900	R$ 20,6200	R$ 0,0000	R$ 0,0000	R$ 0,0000
------	C. SINAPI	91172	FIXAÇÃO DE TUBOS HORIZONTAIS DE PVC ÁGUA, PVC ESGOTO, PVC ÁGUA PLUVIAL, CPVC, PPR, COBRE OU AÇO, DIÂMETROS MAIORES QUE 75 MM E MENORES OU IGUAIS A 100 MM, COM ABRAÇADEIRA METÁLICA RÍGIDA TIPO U PERFIL 4", FIXADA EM PERFILADO EM LAJE. AF_09/2023_PS	M	1,00000000	R$ 22,46	R$ 22,46	R$ 12,3900	R$ 10,0700	R$ 0,0000	R$ 0,0000	R$ 0,0000
------	C. SINAPI	89681	REDUÇÃO EXCÊNTRICA, PVC, SERIE R, ÁGUA PLUVIAL, DN 150 X 100 MM, JUNTA ELÁSTICA, FORNECIDO E INSTALADO EM CONDUTORES VERTICAIS DE ÁGUAS PLUVIAIS. AF_06/2022	UN	1,00000000	R$ 90,65	R$ 90,65	R$ 80,1000	R$ 10,5500	R$ 0,0000	R$ 0,0000	R$ 0,0000

IC-C.2373	C. PRÓPRIA		CONSUMIVEIS PARA MANUTENÇÃO DE CLIMATIZADOR	UN			R$ 65,39	R$ 65,3900	R$ 0,0000	R$ 0,0000	R$ 0,0000	R$ 0,0000
------	I. SINAPI	13	ESTOPA	KG	2,00000000	R$ 19,86	R$ 39,72	R$ 39,7200	R$ 0,0000	R$ 0,0000	R$ 0,0000	R$ 0,0000
------	I. SINAPI	21127	FITA ISOLANTE ADESIVA ANTICHAMA, USO ATE 750 V, EM ROLO DE 19 MM X 5 M	UN	1,00000000	R$ 3,21	R$ 3,21	R$ 3,2100	R$ 0,0000	R$ 0,0000	R$ 0,0000	R$ 0,0000
------	I. SINAPI	4229	GRAXA LUBRIFICANTE A BASE DE LITIO, DE MULTIPLAS APLICACOES E CONTENDO ADITIVOS DE EXTREMA PRESSAO (GRAU DE VISCOSIDADE NLGI 2)	KG	0,50000000	R$ 44,91	R$ 22,46	R$ 22,4550	R$ 0,0000	R$ 0,0000	R$ 0,0000	R$ 0,0000

IC-C.2836	C. PRÓPRIA		VENEZIANA EM ALUMÍNIO 20CM X 20CM. FORNECIMENTO E INSTALAÇÃO.	UN			R$ 163,22	R$ 150,4400	R$ 12,7800	R$ 0,0000	R$ 0,0000	R$ 0,0000
------	I. PRÓPRIO	IC-I.2489	VENEZIANA EM ALUMÍNIO 20CM X 20CM.	UN	1,00000000	R$ 145,62	R$ 145,62	R$ 145,6200	R$ 0,0000	R$ 0,0000	R$ 0,0000	R$ 0,0000
------	C. SINAPI	88248	AUXILIAR DE ENCANADOR OU BOMBEIRO HIDRÁULICO COM ENCARGOS COMPLEMENTARES	H	0,30000000	R$ 23,75	R$ 7,13	R$ 1,5480	R$ 5,5770	R$ 0,0000	R$ 0,0000	R$ 0,0000
------	C. SINAPI	88267	ENCANADOR OU BOMBEIRO HIDRÁULICO COM ENCARGOS COMPLEMENTARES	H	0,30000000	R$ 29,16	R$ 8,75	R$ 1,5480	R$ 7,2000	R$ 0,0000	R$ 0,0000	R$ 0,0000
------	I. SINAPI	11950	BUCHA DE NYLON SEM ABA S6, COM PARAFUSO DE 4,20 X 40 MM EM ACO ZINCADO COM ROSCA SOBERBA, CABECA CHATA E FENDA PHILLIPS	UN	4,00000000	R$ 0,43	R$ 1,72	R$ 1,7200	R$ 0,0000	R$ 0,0000	R$ 0,0000	R$ 0,0000

IC-C.3094	C. PRÓPRIA		DESLOCAMENTO PARA MANUTENÇÃO DE CLIMATIZADORES EM PASSO FUNDO/RS	UN			R$ 106,85	R$ 50,9000	R$ 43,4300	R$ 12,5200	R$ 0,0000	R$ 0,0000
------	C. SINAPI	100308	MECÂNICO DE REFRIGERAÇÃO COM ENCARGOS COMPLEMENTARES	H	1,00000000	R$ 30,81	R$ 30,81	R$ 5,8400	R$ 24,9700	R$ 0,0000	R$ 0,0000	R$ 0,0000
------	C. SINAPI	88250	AUXILIAR DE MECÂNICO COM ENCARGOS COMPLEMENTARES	H	1,00000000	R$ 23,12	R$ 23,12	R$ 4,6600	R$ 18,4600	R$ 0,0000	R$ 0,0000	R$ 0,0000
------	C. SINAPI	92140	CAMINHONETE CABINE SIMPLES COM MOTOR 1.6 FLEX, CÂMBIO MANUAL, POTÊNCIA 101/104 CV, 2 PORTAS - DEPRECIAÇÃO. AF_11/2015	H	1,00000000	R$ 4,67	R$ 4,67	R$ 0,0000	R$ 0,0000	R$ 4,6700	R$ 0,0000	R$ 0,0000
------	C. SINAPI	92141	CAMINHONETE CABINE SIMPLES COM MOTOR 1.6 FLEX, CÂMBIO MANUAL, POTÊNCIA 101/104 CV, 2 PORTAS - JUROS. AF_11/2015	H	1,00000000	R$ 1,44	R$ 1,44	R$ 0,0000	R$ 0,0000	R$ 1,4400	R$ 0,0000	R$ 0,0000
------	C. SINAPI	92142	CAMINHONETE CABINE SIMPLES COM MOTOR 1.6 FLEX, CÂMBIO MANUAL, POTÊNCIA 101/104 CV, 2 PORTAS - IMPOSTOS E SEGUROS. AF_11/2015	H	1,00000000	R$ 0,58	R$ 0,58	R$ 0,0000	R$ 0,0000	R$ 0,5800	R$ 0,0000	R$ 0,0000
------	C. SINAPI	92143	CAMINHONETE CABINE SIMPLES COM MOTOR 1.6 FLEX, CÂMBIO MANUAL, POTÊNCIA 101/104 CV, 2 PORTAS - MANUTENÇÃO. AF_11/2015	H	1,00000000	R$ 5,83	R$ 5,83	R$ 0,0000	R$ 0,0000	R$ 5,8300	R$ 0,0000	R$ 0,0000
------	C. SINAPI	92144	CAMINHONETE CABINE SIMPLES COM MOTOR 1.6 FLEX, CÂMBIO MANUAL, POTÊNCIA 101/104 CV, 2 PORTAS - MATERIAIS NA OPERAÇÃO. AF_11/2015	H	1,00000000	R$ 40,40	R$ 40,40	R$ 40,4000	R$ 0,0000	R$ 0,0000	R$ 0,0000	R$ 0,0000

IC-C.3721	C. PRÓPRIA		FORNECIMENTO E INSTALAÇÃO DE CONDICIONADOR DE AR SPLIT INVERTER, UNIDADE INTERNA DO TIPO HI WALL, CICLO QUENTE E FRIO, CAPACIDADE FRIGORÍFICA 9.000BTU/H, FLUÍDO REFRIGERANTE ECOLÓGICO, CLASSIFICAÇÃO ENERGÉTICA A, ALIMENTAÇÃO ELÉTRICA 220V/1F/60HZ. SINAPI(103246). FORNECIMENTO E INSTALAÇÃO	UN			R$ 3.252,88	R$ 3.104,9500	R$ 101,1300	R$ 0,0000	R$ 46,8000	R$ 0,0000
------	I. PRÓPRIO	IC-I.1764	CONDICIONADOR DE AR SPLIT INVERTER, UNIDADE INTERNA DO TIPO HI WALL, CICLO QUENTE E FRIO, CAPACIDADE FRIGORÍFICA 9.000BTU/H, FLUÍDO REFRIGERANTE R410A, CLASSIFICAÇÃO ENERGÉTICA A, ALIMENTAÇÃO ELÉTRICA 220V/1F/60HZ.	UN	1,00000000	R$ 2.976,67	R$ 2.976,67	R$ 2.976,6700	R$ 0,0000	R$ 0,0000	R$ 0,0000	R$ 0,0000
------	I. SINAPI	1570	TERMINAL A COMPRESSAO EM COBRE ESTANHADO PARA CABO 2,5 MM2, 1 FURO E 1 COMPRESSAO, PARA PARAFUSO DE FIXACAO M5	UN	10,00000000	R$ 1,22	R$ 12,20	R$ 12,2000	R$ 0,0000	R$ 0,0000	R$ 0,0000	R$ 0,0000
------	I. SINAPI	7568	BUCHA DE NYLON SEM ABA S10, COM PARAFUSO DE 6,10 X 65 MM EM ACO ZINCADO COM ROSCA SOBERBA, CABECA CHATA E FENDA PHILLIPS	UN	9,00000000	R$ 1,29	R$ 11,61	R$ 11,6100	R$ 0,0000	R$ 0,0000	R$ 0,0000	R$ 0,0000
------	I. SINAPI	11976	CHUMBADOR DE ACO ZINCADO, DIAMETRO 1/4" COM PARAFUSO 1/4" X 40 MM	UN	6,00000000	R$ 1,30	R$ 7,80	R$ 7,8000	R$ 0,0000	R$ 0,0000	R$ 0,0000	R$ 0,0000
------	I. SINAPI	13246	PARAFUSO DE ACO ZINCADO, SEXTAVADO, COM ROSCA INTEIRA, DIAMETRO 5/16", COMPRIMENTO 3/4", COM PORCA E ARRUELA LISA LEVE	UN	4,00000000	R$ 0,49	R$ 1,96	R$ 1,9600	R$ 0,0000	R$ 0,0000	R$ 0,0000	R$ 0,0000
------	I. SINAPI	37591	SUPORTE MAO-FRANCESA EM ACO, ABAS IGUAIS 40 CM, CAPACIDADE MINIMA 70 KG, BRANCO	UN	2,00000000	R$ 30,81	R$ 61,62	R$ 61,6200	R$ 0,0000	R$ 0,0000	R$ 0,0000	R$ 0,0000
------	C. SINAPI	88243	AJUDANTE ESPECIALIZADO COM ENCARGOS COMPLEMENTARES	H	2,33340000	R$ 24,10	R$ 56,23	R$ 13,3704	R$ 42,8646	R$ 0,0000	R$ 0,0000	R$ 0,0000
------	C. SINAPI	100308	MECÂNICO DE REFRIGERAÇÃO COM ENCARGOS COMPLEMENTARES	H	2,33340000	R$ 30,81	R$ 71,89	R$ 13,6271	R$ 58,2650	R$ 0,0000	R$ 0,0000	R$ 0,0000
------	I. ORSE	12184	CAIXA DE PASSAGEM POLAR PARA AR CONDICIONADO SPLIT	UN	1,00000000	R$ 46,80	R$ 46,80	R$ 0,0000	R$ 0,0000	R$ 0,0000	R$ 46,8000	R$ 0,0000
------	I. SINAPI	39961	SILICONE ACETICO USO GERAL INCOLOR 280 G	UN	0,25000000	R$ 24,37	R$ 6,09	R$ 6,0925	R$ 0,0000	R$ 0,0000	R$ 0,0000	R$ 0,0000

IC-C.3722	C. PRÓPRIA		CONDICIONADOR DE AR SPLIT INVERTER, UNIDADE INTERNA DO TIPO HI WALL, CICLO QUENTE E FRIO, CAPACIDADE FRIGORÍFICA 18.000BTU/H, FLUÍDO REFRIGERANTE ECOLÓGICO, CLASSIFICAÇÃO ENERGÉTICA A, ALIMENTAÇÃO ELÉTRICA 220V/1F/60HZ. (SINAPI 103252). FORNECIMENTO E INSTALAÇÃO.	UN			R$ 5.085,62	R$ 4.929,4700	R$ 109,3500	R$ 0,0000	R$ 46,8000	R$ 0,0000
------	I. PRÓPRIO	IC-I.1763	CONDICIONADOR DE AR SPLIT INVERTER, UNIDADE INTERNA DO TIPO HI WALL, CICLO QUENTE E FRIO, CAPACIDADE FRIGORÍFICA 18.000BTU/H, FLUÍDO REFRIGERANTE R410A, CLASSIFICAÇÃO ENERGÉTICA A, ALIMENTAÇÃO ELÉTRICA 220V/1F/60HZ.	UN	1,00000000	R$ 4.799,00	R$ 4.799,00	R$ 4.799,0000	R$ 0,0000	R$ 0,0000	R$ 0,0000	R$ 0,0000
------	I. SINAPI	1570	TERMINAL A COMPRESSAO EM COBRE ESTANHADO PARA CABO 2,5 MM2, 1 FURO E 1 COMPRESSAO, PARA PARAFUSO DE FIXACAO M5	UN	10,00000000	R$ 1,22	R$ 12,20	R$ 12,2000	R$ 0,0000	R$ 0,0000	R$ 0,0000	R$ 0,0000
------	I. SINAPI	7568	BUCHA DE NYLON SEM ABA S10, COM PARAFUSO DE 6,10 X 65 MM EM ACO ZINCADO COM ROSCA SOBERBA, CABECA CHATA E FENDA PHILLIPS	UN	9,00000000	R$ 1,29	R$ 11,61	R$ 11,6100	R$ 0,0000	R$ 0,0000	R$ 0,0000	R$ 0,0000
------	I. SINAPI	11976	CHUMBADOR DE ACO ZINCADO, DIAMETRO 1/4" COM PARAFUSO 1/4" X 40 MM	UN	6,00000000	R$ 1,30	R$ 7,80	R$ 7,8000	R$ 0,0000	R$ 0,0000	R$ 0,0000	R$ 0,0000
------	I. SINAPI	13246	PARAFUSO DE ACO ZINCADO, SEXTAVADO, COM ROSCA INTEIRA, DIAMETRO 5/16", COMPRIMENTO 3/4", COM PORCA E ARRUELA LISA LEVE	UN	4,00000000	R$ 0,49	R$ 1,96	R$ 1,9600	R$ 0,0000	R$ 0,0000	R$ 0,0000	R$ 0,0000
------	I. SINAPI	37591	SUPORTE MAO-FRANCESA EM ACO, ABAS IGUAIS 40 CM, CAPACIDADE MINIMA 70 KG, BRANCO	UN	2,00000000	R$ 30,81	R$ 61,62	R$ 61,6200	R$ 0,0000	R$ 0,0000	R$ 0,0000	R$ 0,0000
------	C. SINAPI	88243	AJUDANTE ESPECIALIZADO COM ENCARGOS COMPLEMENTARES	H	2,52300000	R$ 24,10	R$ 60,80	R$ 14,4568	R$ 46,3475	R$ 0,0000	R$ 0,0000	R$ 0,0000
------	C. SINAPI	100308	MECÂNICO DE REFRIGERAÇÃO COM ENCARGOS COMPLEMENTARES	H	2,52300000	R$ 30,81	R$ 77,73	R$ 14,7343	R$ 62,9993	R$ 0,0000	R$ 0,0000	R$ 0,0000
------	I. ORSE	12184	CAIXA DE PASSAGEM POLAR PARA AR CONDICIONADO SPLIT	UN	1,00000000	R$ 46,80	R$ 46,80	R$ 0,0000	R$ 0,0000	R$ 0,0000	R$ 46,8000	R$ 0,0000
------	I. SINAPI	39961	SILICONE ACETICO USO GERAL INCOLOR 280 G	UN	0,25000000	R$ 24,37	R$ 6,09	R$ 6,0925	R$ 0,0000	R$ 0,0000	R$ 0,0000	R$ 0,0000

IC-C.3723	C. PRÓPRIA		CONDICIONADOR DE AR SPLIT INVERTER, UNIDADE INTERNA DO TIPO HI WALL, CICLO QUENTE E FRIO, CAPACIDADE FRIGORÍFICA 24.000BTU/H, FLUÍDO REFRIGERANTE ECOLÓGICO, CLASSIFICAÇÃO ENERGÉTICA A, ALIMENTAÇÃO ELÉTRICA 220V/1F/60HZ. SINAPI(103255). FORNECIMENTO E INSTALAÇÃO.	UN			R$ 11.089,65	R$ 10.928,7100	R$ 114,1400	R$ 0,0000	R$ 46,8000	R$ 0,0000
------	I. SINAPI	1570	TERMINAL A COMPRESSAO EM COBRE ESTANHADO PARA CABO 2,5 MM2, 1 FURO E 1 COMPRESSAO, PARA PARAFUSO DE FIXACAO M5	UN	10,00000000	R$ 1,22	R$ 12,20	R$ 12,2000	R$ 0,0000	R$ 0,0000	R$ 0,0000	R$ 0,0000
------	I. SINAPI	7568	BUCHA DE NYLON SEM ABA S10, COM PARAFUSO DE 6,10 X 65 MM EM ACO ZINCADO COM ROSCA SOBERBA, CABECA CHATA E FENDA PHILLIPS	UN	9,00000000	R$ 1,29	R$ 11,61	R$ 11,6100	R$ 0,0000	R$ 0,0000	R$ 0,0000	R$ 0,0000
------	I. SINAPI	11976	CHUMBADOR DE ACO ZINCADO, DIAMETRO 1/4" COM PARAFUSO 1/4" X 40 MM	UN	6,00000000	R$ 1,30	R$ 7,80	R$ 7,8000	R$ 0,0000	R$ 0,0000	R$ 0,0000	R$ 0,0000
------	I. SINAPI	13246	PARAFUSO DE ACO ZINCADO, SEXTAVADO, COM ROSCA INTEIRA, DIAMETRO 5/16", COMPRIMENTO 3/4", COM PORCA E ARRUELA LISA LEVE	UN	4,00000000	R$ 0,49	R$ 1,96	R$ 1,9600	R$ 0,0000	R$ 0,0000	R$ 0,0000	R$ 0,0000
------	I. SINAPI	37591	SUPORTE MAO-FRANCESA EM ACO, ABAS IGUAIS 40 CM, CAPACIDADE MINIMA 70 KG, BRANCO	UN	2,00000000	R$ 30,81	R$ 61,62	R$ 61,6200	R$ 0,0000	R$ 0,0000	R$ 0,0000	R$ 0,0000
------	I. SINAPI	39554	AR CONDICIONADO SPLIT ON/OFF, HI-WALL (PAREDE), 24000 BTUS/H, CICLO QUENTE/FRIO, 60 HZ, CLASSIFICACAO ENERGETICA A - SELO PROCEL, GAS HFC, CONTROLE S/ FIO	UN	1,00000000	R$ 4.397,96	R$ 4.397,96	R$ 4.397,9600	R$ 0,0000	R$ 0,0000	R$ 0,0000	R$ 0,0000
------	C. SINAPI	88243	AJUDANTE ESPECIALIZADO COM ENCARGOS COMPLEMENTARES	H	2,63350000	R$ 24,10	R$ 63,47	R$ 15,0900	R$ 48,3774	R$ 0,0000	R$ 0,0000	R$ 0,0000
------	C. SINAPI	100308	MECÂNICO DE REFRIGERAÇÃO COM ENCARGOS COMPLEMENTARES	H	2,63350000	R$ 30,81	R$ 81,14	R$ 15,3796	R$ 65,7585	R$ 0,0000	R$ 0,0000	R$ 0,0000
------	I. PRÓPRIO	IC-I.1865	CONDICIONADOR DE AR SPLIT INVERTER, UNIDADE INTERNA DO TIPO HI WALL, CICLO QUENTE E FRIO, CAPACIDADE FRIGORÍFICA 24.000BTU/H, FLUÍDO REFRIGERANTE R410A, CLASSIFICAÇÃO ENERGÉTICA A, ALIMENTAÇÃO ELÉTRICA 220V/1F/60HZ.	UN	1,00000000	R$ 6.399,00	R$ 6.399,00	R$ 6.399,0000	R$ 0,0000	R$ 0,0000	R$ 0,0000	R$ 0,0000
------	I. ORSE	12184	CAIXA DE PASSAGEM POLAR PARA AR CONDICIONADO SPLIT	UN	1,00000000	R$ 46,80	R$ 46,80	R$ 0,0000	R$ 0,0000	R$ 0,0000	R$ 46,8000	R$ 0,0000
------	I. SINAPI	39961	SILICONE ACETICO USO GERAL INCOLOR 280 G	UN	0,25000000	R$ 24,37	R$ 6,09	R$ 6,0925	R$ 0,0000	R$ 0,0000	R$ 0,0000	R$ 0,0000

IC-C.3724	C. PRÓPRIA		CONDICIONADOR DE AR SPLIT INVERTER, UNIDADE INTERNA DO TIPO CASSETE, CICLO QUENTE E FRIO, CAPACIDADE FRIGORÍFICA 30.000BTU/H, FLUÍDO REFRIGERANTE ECOLÓGICO, CLASSIFICAÇÃO ENERGÉTICA A, ALIMENTAÇÃO ELÉTRICA 220V/1F/60HZ. SINAPI(103272). FORNECIMENTO E INSTALAÇÃO.	UN			R$ 16.421,10	R$ 16.215,1200	R$ 205,9800	R$ 0,0000	R$ 0,0000	R$ 0,0000
------	I. SINAPI	1570	TERMINAL A COMPRESSAO EM COBRE ESTANHADO PARA CABO 2,5 MM2, 1 FURO E 1 COMPRESSAO, PARA PARAFUSO DE FIXACAO M5	UN	10,00000000	R$ 1,22	R$ 12,20	R$ 12,2000	R$ 0,0000	R$ 0,0000	R$ 0,0000	R$ 0,0000
------	I. SINAPI	11976	CHUMBADOR DE ACO ZINCADO, DIAMETRO 1/4" COM PARAFUSO 1/4" X 40 MM	UN	10,00000000	R$ 1,30	R$ 13,00	R$ 13,0000	R$ 0,0000	R$ 0,0000	R$ 0,0000	R$ 0,0000
------	I. SINAPI	13246	PARAFUSO DE ACO ZINCADO, SEXTAVADO, COM ROSCA INTEIRA, DIAMETRO 5/16", COMPRIMENTO 3/4", COM PORCA E ARRUELA LISA LEVE	UN	4,00000000	R$ 0,49	R$ 1,96	R$ 1,9600	R$ 0,0000	R$ 0,0000	R$ 0,0000	R$ 0,0000
------	I. SINAPI	13348	ARRUELA EM ACO GALVANIZADO, DIAMETRO EXTERNO = 35MM, ESPESSURA = 3MM, DIAMETRO DO FURO= 18MM	UN	4,00000000	R$ 1,63	R$ 6,52	R$ 6,5200	R$ 0,0000	R$ 0,0000	R$ 0,0000	R$ 0,0000
------	I. SINAPI	37591	SUPORTE MAO-FRANCESA EM ACO, ABAS IGUAIS 40 CM, CAPACIDADE MINIMA 70 KG, BRANCO	UN	2,00000000	R$ 30,81	R$ 61,62	R$ 61,6200	R$ 0,0000	R$ 0,0000	R$ 0,0000	R$ 0,0000
------	I. SINAPI	39996	VERGALHAO ZINCADO ROSCA TOTAL, 1/4" (6,3 MM)	M	8,60000000	R$ 3,85	R$ 33,11	R$ 33,1100	R$ 0,0000	R$ 0,0000	R$ 0,0000	R$ 0,0000
------	I. SINAPI	39997	PORCA ZINCADA, SEXTAVADA, DIAMETRO 1/4"	UN	8,00000000	R$ 0,33	R$ 2,64	R$ 2,6400	R$ 0,0000	R$ 0,0000	R$ 0,0000	R$ 0,0000
------	C. SINAPI	88243	AJUDANTE ESPECIALIZADO COM ENCARGOS COMPLEMENTARES	H	4,75270000	R$ 24,10	R$ 114,54	R$ 27,2330	R$ 87,3071	R$ 0,0000	R$ 0,0000	R$ 0,0000
------	C. SINAPI	100308	MECÂNICO DE REFRIGERAÇÃO COM ENCARGOS COMPLEMENTARES	H	4,75270000	R$ 30,81	R$ 146,43	R$ 27,7558	R$ 118,6749	R$ 0,0000	R$ 0,0000	R$ 0,0000
------	I. PRÓPRIO	IC-I.3821	CONDICIONADOR DE AR SPLIT INVERTER, UNIDADE INTERNA DO TIPO CASSETE, CICLO QUENTE E FRIO, CAPACIDADE FRIGORÍFICA 30.000BTU/H, FLUÍDO REFRIGERANTE ECOLÓGICO, CLASSIFICAÇÃO ENERGÉTICA A, ALIMENTAÇÃO ELÉTRICA 220V/1F/60HZ.	UN	1,00000000	R$ 15.850,52	R$ 15.850,52	R$ 15.850,5200	R$ 0,0000	R$ 0,0000	R$ 0,0000	R$ 0,0000
------	I. SINAPI	574	CANTONEIRA (ABAS IGUAIS) EM ACO CARBONO, 38,1 MM X 3,17 MM (L X E), 3,48 KG/M	M	5,50000000	R$ 29,30	R$ 161,15	R$ 161,1500	R$ 0,0000	R$ 0,0000	R$ 0,0000	R$ 0,0000
------	I. ORSE	5014	PARAFUSO C/ PORCA E ARRUELA 3/8"	UN	4,00000000	R$ 2,83	R$ 11,32	R$ 11,3200	R$ 0,0000	R$ 0,0000	R$ 0,0000	R$ 0,0000
------	I. SINAPI	39961	SILICONE ACETICO USO GERAL INCOLOR 280 G	UN	0,25000000	R$ 24,37	R$ 6,09	R$ 6,0925	R$ 0,0000	R$ 0,0000	R$ 0,0000	R$ 0,0000

IC-C.3728	C. PRÓPRIA		GABINETE DE VENTILAÇÃO, CENTRÍFUGO, DE DUPLA ASPIRAÇÃO, SIROCO, FILTRAGEM F5, 6.000M³/H, 40MMCA, 380V/3F/60HZ E DEMAIS ACESSÓRIOS COMFORME MEMORIAL. REF. BERLINER LUFT BBS 400.	UN			R$ 11.754,10	R$ 11.451,5600	R$ 302,5400	R$ 0,0000	R$ 0,0000	R$ 0,0000
------	I. PRÓPRIO	IC-I.3830	Gabinete de Ventilação, centrífugo de dupla aspiração, pás curvas para frente(SIROCO), filtragem F5, vazão de ar 6.000m³/h, pressão 40mmCA, 380V/3F/60Hz e demais acessórios comforme memorial. Referência Berliner Luft BBS 400.	UN	1,00000000	R$ 11.370,24	R$ 11.370,24	R$ 11.370,2400	R$ 0,0000	R$ 0,0000	R$ 0,0000	R$ 0,0000
------	C. SINAPI	100308	MECÂNICO DE REFRIGERAÇÃO COM ENCARGOS COMPLEMENTARES	H	4,00000000	R$ 30,81	R$ 123,24	R$ 23,3600	R$ 99,8800	R$ 0,0000	R$ 0,0000	R$ 0,0000
------	C. SINAPI	88243	AJUDANTE ESPECIALIZADO COM ENCARGOS COMPLEMENTARES	H	4,00000000	R$ 24,10	R$ 96,40	R$ 22,9200	R$ 73,4800	R$ 0,0000	R$ 0,0000	R$ 0,0000
------	C. SINAPI	88264	ELETRICISTA COM ENCARGOS COMPLEMENTARES	H	3,00000000	R$ 29,90	R$ 89,70	R$ 17,5200	R$ 72,1800	R$ 0,0000	R$ 0,0000	R$ 0,0000
------	C. SINAPI	88247	AUXILIAR DE ELETRICISTA COM ENCARGOS COMPLEMENTARES	H	3,00000000	R$ 24,84	R$ 74,52	R$ 17,5200	R$ 57,0000	R$ 0,0000	R$ 0,0000	R$ 0,0000

IC-C.3729	C. PRÓPRIA		DIFUSOR DE INSUFLAMENTO EM ALUMÍNIO ANODIZADO, 1 VIA, TAMANHO 3, COM REGISTRO, VAZÃO 300 M³/H. MODELO DE REFERÊNCIA DQE-11 + RG. FORNECIMENTO E INSTALAÇÃO.	UN			R$ 223,20	R$ 201,5300	R$ 21,6700	R$ 0,0000	R$ 0,0000	R$ 0,0000
------	I. PRÓPRIO	IC-I.3833	Difusor de insuflamento em alumínio anodizado, 1 via, tamanho 3, com registro, vazão 300 m³/h. Modelo de referência DQE-11 + RG.	UN	1,00000000	R$ 180,00	R$ 180,00	R$ 180,0000	R$ 0,0000	R$ 0,0000	R$ 0,0000	R$ 0,0000
------	I. SINAPI	5104	REBITE DE REPUXO EM ALUMINIO VAZADO, DIAMETRO 3,2 X 8 MM DE COMPRIMENTO (1KG = 1025 UNIDADES)	KG	0,00800000	R$ 71,81	R$ 0,57	R$ 0,5745	R$ 0,0000	R$ 0,0000	R$ 0,0000	R$ 0,0000
------	I. SINAPI	4358	PARAFUSO DE LATAO COM ROSCA SOBERBA, CABECA CHATA E FENDA SIMPLES, DIAMETRO 4,8 MM, COMPRIMENTO 65 MM	UN	4,00000000	R$ 2,20	R$ 8,80	R$ 8,8000	R$ 0,0000	R$ 0,0000	R$ 0,0000	R$ 0,0000
------	I. SINAPI	44397	FITA / CINTA AUTOADESIVA ELASTOMERICA PARA VEDACAO, L= 50 MM, E = 3 MM	M	2,48000000	R$ 2,57	R$ 6,37	R$ 6,3736	R$ 0,0000	R$ 0,0000	R$ 0,0000	R$ 0,0000
------	C. SINAPI	100308	MECÂNICO DE REFRIGERAÇÃO COM ENCARGOS COMPLEMENTARES	H	0,50000000	R$ 30,81	R$ 15,41	R$ 2,9200	R$ 12,4850	R$ 0,0000	R$ 0,0000	R$ 0,0000
------	C. SINAPI	88243	AJUDANTE ESPECIALIZADO COM ENCARGOS COMPLEMENTARES	H	0,50000000	R$ 24,10	R$ 12,05	R$ 2,8650	R$ 9,1850	R$ 0,0000	R$ 0,0000	R$ 0,0000

IC-C.3730	C. PRÓPRIA		DIFUSOR DE INSUFLAMENTO EM ALUMÍNIO ANODIZADO, 4 VIAS, TAMANHO 7, COM REGISTRO, VAZÃO 1900 M³/H. MODELO REFERENCIA DQE-41 + RG. FORNECIMENTO E INSTALAÇÃO.	UN			R$ 538,93	R$ 517,2600	R$ 21,6700	R$ 0,0000	R$ 0,0000	R$ 0,0000
------	I. PRÓPRIO	IC-I.3831	Difusor de insuflamento em alumínio anodizado, 4 vias, tamanho 7, com registro, vazão 1900 m³/h. Modelo referencia DQE-41 + RG.	UN	1,00000000	R$ 495,73	R$ 495,73	R$ 495,7300	R$ 0,0000	R$ 0,0000	R$ 0,0000	R$ 0,0000
------	I. SINAPI	5104	REBITE DE REPUXO EM ALUMINIO VAZADO, DIAMETRO 3,2 X 8 MM DE COMPRIMENTO (1KG = 1025 UNIDADES)	KG	0,00800000	R$ 71,81	R$ 0,57	R$ 0,5745	R$ 0,0000	R$ 0,0000	R$ 0,0000	R$ 0,0000
------	I. SINAPI	4358	PARAFUSO DE LATAO COM ROSCA SOBERBA, CABECA CHATA E FENDA SIMPLES, DIAMETRO 4,8 MM, COMPRIMENTO 65 MM	UN	4,00000000	R$ 2,20	R$ 8,80	R$ 8,8000	R$ 0,0000	R$ 0,0000	R$ 0,0000	R$ 0,0000
------	I. SINAPI	44397	FITA / CINTA AUTOADESIVA ELASTOMERICA PARA VEDACAO, L= 50 MM, E = 3 MM	M	2,48000000	R$ 2,57	R$ 6,37	R$ 6,3736	R$ 0,0000	R$ 0,0000	R$ 0,0000	R$ 0,0000
------	C. SINAPI	100308	MECÂNICO DE REFRIGERAÇÃO COM ENCARGOS COMPLEMENTARES	H	0,50000000	R$ 30,81	R$ 15,41	R$ 2,9200	R$ 12,4850	R$ 0,0000	R$ 0,0000	R$ 0,0000
------	C. SINAPI	88243	AJUDANTE ESPECIALIZADO COM ENCARGOS COMPLEMENTARES	H	0,50000000	R$ 24,10	R$ 12,05	R$ 2,8650	R$ 9,1850	R$ 0,0000	R$ 0,0000	R$ 0,0000

IC-C.3731	C. PRÓPRIA		TOMADA DE AR EXTERNO EM ALUMÍNIO ANODIZADO, TAMANHO 100 X 60 CM, COM REGISTRO E FILTRO, VAZÃO 6.000 M³/H. REFERENCIA TAE + FILTRO G4. FORNECIMENTO E INSTALAÇÃO.	UN			R$ 1.242,93	R$ 990,5500	R$ 252,3800	R$ 0,0000	R$ 0,0000	R$ 0,0000
------	I. PRÓPRIO	IC-I.3834	Tomada de ar externo em alumínio anodizado, tamanho 100 x 60 cm, com registro e filtro, vazão 6.000 m³/h. Referencia TAE + Filtro G4.	UN	1,00000000	R$ 890,88	R$ 890,88	R$ 890,8800	R$ 0,0000	R$ 0,0000	R$ 0,0000	R$ 0,0000
------	C. SINAPI	95541	FIXAÇÃO DE DUTOS FLEXÍVEIS CIRCULARES, DIÂMETRO 109 MM OU 4", COM ABRAÇADEIRA METÁLICA FLEXÍVEL FIXADA DIRETAMENTE NA LAJE, SOMENTE MÃO DE OBRA. AF_09/2023	UN	10,00000000	R$ 25,02	R$ 250,20	R$ 48,6000	R$ 201,6000	R$ 0,0000	R$ 0,0000	R$ 0,0000
------	I. SINAPI	4358	PARAFUSO DE LATAO COM ROSCA SOBERBA, CABECA CHATA E FENDA SIMPLES, DIAMETRO 4,8 MM, COMPRIMENTO 65 MM	UN	10,00000000	R$ 2,20	R$ 22,00	R$ 22,0000	R$ 0,0000	R$ 0,0000	R$ 0,0000	R$ 0,0000
------	I. SINAPI	44397	FITA / CINTA AUTOADESIVA ELASTOMERICA PARA VEDACAO, L= 50 MM, E = 3 MM	M	6,40000000	R$ 2,57	R$ 16,45	R$ 16,4480	R$ 0,0000	R$ 0,0000	R$ 0,0000	R$ 0,0000
------	C. SINAPI	100308	MECÂNICO DE REFRIGERAÇÃO COM ENCARGOS COMPLEMENTARES	H	0,50000000	R$ 30,81	R$ 15,41	R$ 2,9200	R$ 12,4850	R$ 0,0000	R$ 0,0000	R$ 0,0000
------	C. SINAPI	88243	AJUDANTE ESPECIALIZADO COM ENCARGOS COMPLEMENTARES	H	0,50000000	R$ 24,10	R$ 12,05	R$ 2,8650	R$ 9,1850	R$ 0,0000	R$ 0,0000	R$ 0,0000
------	C. SINAPI	97622	DEMOLIÇÃO DE ALVENARIA DE BLOCO FURADO, DE FORMA MANUAL, SEM REAPROVEITAMENTO. AF_09/2023	M3	0,10000000	R$ 60,56	R$ 6,06	R$ 1,4600	R$ 4,5960	R$ 0,0000	R$ 0,0000	R$ 0,0000
------	C. SINAPI	91222	RASGO LINEAR MANUAL EM ALVENARIA, PARA RAMAIS/ DISTRIBUIÇÃO DE INSTALAÇÕES HIDRÁULICAS, DIÂMETROS MAIORES QUE 40 MM E MENORES OU IGUAIS A 75 MM. AF_09/2023	M	3,20000000	R$ 9,34	R$ 29,89	R$ 5,3760	R$ 24,5120	R$ 0,0000	R$ 0,0000	R$ 0,0000

IC-C.3732	C. PRÓPRIA		GRELHA DE RETORNO DE AR EM ALUMÍNIO ANODIZADO, TAMANHO 100X50CM, SEM REGISTRO E FILTRO, VAZÃO 1.900 M³/H. CONFORME ESPECIFICAÇÃO DO MEMORIAL. FORNECIMENTO E INSTALAÇÃO.	UN			R$ 687,96	R$ 638,7100	R$ 49,2500	R$ 0,0000	R$ 0,0000	R$ 0,0000
------	I. PRÓPRIO	IC-I.3854	GRELHA DE RETORNO DE AR EM ALUMÍNIO ANODIZADO, TAMANHO 100X50CM, SEM REGISTRO E FILTRO, VAZÃO 1.900 M³/H. CONFORME ESPECIFICAÇÃO DO MEMORIAL.	UN	1,00000000	R$ 589,00	R$ 589,00	R$ 589,0000	R$ 0,0000	R$ 0,0000	R$ 0,0000	R$ 0,0000
------	I. SINAPI	4358	PARAFUSO DE LATAO COM ROSCA SOBERBA, CABECA CHATA E FENDA SIMPLES, DIAMETRO 4,8 MM, COMPRIMENTO 65 MM	UN	10,00000000	R$ 2,20	R$ 22,00	R$ 22,0000	R$ 0,0000	R$ 0,0000	R$ 0,0000	R$ 0,0000
------	I. SINAPI	44397	FITA / CINTA AUTOADESIVA ELASTOMERICA PARA VEDACAO, L= 50 MM, E = 3 MM	M	6,00000000	R$ 2,57	R$ 15,42	R$ 15,4200	R$ 0,0000	R$ 0,0000	R$ 0,0000	R$ 0,0000
------	C. SINAPI	100308	MECÂNICO DE REFRIGERAÇÃO COM ENCARGOS COMPLEMENTARES	H	0,50000000	R$ 30,81	R$ 15,41	R$ 2,9200	R$ 12,4850	R$ 0,0000	R$ 0,0000	R$ 0,0000
------	C. SINAPI	88243	AJUDANTE ESPECIALIZADO COM ENCARGOS COMPLEMENTARES	H	0,50000000	R$ 24,10	R$ 12,05	R$ 2,8650	R$ 9,1850	R$ 0,0000	R$ 0,0000	R$ 0,0000
------	C. SINAPI	97622	DEMOLIÇÃO DE ALVENARIA DE BLOCO FURADO, DE FORMA MANUAL, SEM REAPROVEITAMENTO. AF_09/2023	M3	0,10000000	R$ 60,56	R$ 6,06	R$ 1,4600	R$ 4,5960	R$ 0,0000	R$ 0,0000	R$ 0,0000
------	C. SINAPI	91222	RASGO LINEAR MANUAL EM ALVENARIA, PARA RAMAIS/ DISTRIBUIÇÃO DE INSTALAÇÕES HIDRÁULICAS, DIÂMETROS MAIORES QUE 40 MM E MENORES OU IGUAIS A 75 MM. AF_09/2023	M	3,00000000	R$ 9,34	R$ 28,02	R$ 5,0400	R$ 22,9800	R$ 0,0000	R$ 0,0000	R$ 0,0000

IC-C.3733	C. PRÓPRIA		VENTILADOR AXIAL OSCILANTE DE PAREDE, INMETRO, ∅ 65 CM, 1,31 M³/S, RPM1.430, VELOCIDADE VARIÁVEL COM CONTROLE REMOTO, 220V - 1F - 60HZ - 0,23KW. REF: VENTI-DELTA MODELO SUPER 65. CONFORME MEMORIAL. FORNECIMENTO E INSTALAÇÃO.	UN			R$ 740,95	R$ 654,8300	R$ 86,1200	R$ 0,0000	R$ 0,0000	R$ 0,0000
------	I. PRÓPRIO	IC-I.3849	Ventilador axial oscilante de parede 03 pás, INMETRO: grade ∅ 65 cm; hélice ∅ 56 cm; vazão 1,31 m³/s; RPM máxima 1.430; velocidade variável com controle remoto. Motor 220v - 1F - 60Hz - 0,23kW. Referência marca Venti-Delta modelo Super 65. Conforme previsto em projeto e memorial.	UN	1,00000000	R$ 631,47	R$ 631,47	R$ 631,4700	R$ 0,0000	R$ 0,0000	R$ 0,0000	R$ 0,0000
------	C. SINAPI	88264	ELETRICISTA COM ENCARGOS COMPLEMENTARES	H	2,00000000	R$ 29,90	R$ 59,80	R$ 11,6800	R$ 48,1200	R$ 0,0000	R$ 0,0000	R$ 0,0000
------	C. SINAPI	88247	AUXILIAR DE ELETRICISTA COM ENCARGOS COMPLEMENTARES	H	2,00000000	R$ 24,84	R$ 49,68	R$ 11,6800	R$ 38,0000	R$ 0,0000	R$ 0,0000	R$ 0,0000

IC-C.3734	C. PRÓPRIA		CORTINA DE AR BRANCA, COM CONTROLE REMOTO, 2 METROS, 2.900M³/H, 60DB, 1F - 60HZ – 0,37KW/220V. REF: GALLANT MODELO GCA20MSC-BR220. CONFORME PREVISTO EM MEMORIAL. FORNECIMENTO E INSTALAÇÃO.	UN			R$ 1.878,48	R$ 1.792,3600	R$ 86,1200	R$ 0,0000	R$ 0,0000	R$ 0,0000
------	I. PRÓPRIO	IC-I.3848	Cortina de ar branca, com controle remoto, 2 metros, vazão mínima 2.900m³/h, ruído máximo 60Db, motor 1F - 60Hz – 0,37kW/220V. Referência marca Gallant modelo GCA20MSC-BR220. Conforme previsto em projeto e memorial.	UN	1,00000000	R$ 1.769,00	R$ 1.769,00	R$ 1.769,0000	R$ 0,0000	R$ 0,0000	R$ 0,0000	R$ 0,0000
------	C. SINAPI	88264	ELETRICISTA COM ENCARGOS COMPLEMENTARES	H	2,00000000	R$ 29,90	R$ 59,80	R$ 11,6800	R$ 48,1200	R$ 0,0000	R$ 0,0000	R$ 0,0000
------	C. SINAPI	88247	AUXILIAR DE ELETRICISTA COM ENCARGOS COMPLEMENTARES	H	2,00000000	R$ 24,84	R$ 49,68	R$ 11,6800	R$ 38,0000	R$ 0,0000	R$ 0,0000	R$ 0,0000

IC-C.3735	C. PRÓPRIA		EXAUSTOR ASPIRAÇÃO SIMPLES, CENTRÍFUGO, LIMIT LOAD, 1.900M³/H, 25MMCA, 1.262 RPM, 380V/3F/60HZ E DEMAIS ACESSÓRIOS CONFORME MEMORIAL. REF: BERLINER GTS 355 ARRANJO 09 – RD0/BR90. FORNECIMENTO E INSTALAÇÃO.	UN			R$ 8.968,76	R$ 8.534,1100	R$ 434,6500	R$ 0,0000	R$ 0,0000	R$ 0,0000
------	I. PRÓPRIO	IC-I.3835	Exaustor aspiração simples, centrífugo, pás curvadas para trás, vazão de ar 1.900m³/h, estática 25mmCA, 1.262 RPM, 380V/3F/60Hz e demais acessórios conforme memorial. Referência Berliner Luft modelo GTS 355 Arranjo 09 – Rd0/BR90.	UN	1,00000000	R$ 8.356,38	R$ 8.356,38	R$ 8.356,3800	R$ 0,0000	R$ 0,0000	R$ 0,0000	R$ 0,0000
------	C. SINAPI	88279	MONTADOR ELETROMECÃNICO COM ENCARGOS COMPLEMENTARES	H	4,00000000	R$ 44,41	R$ 177,64	R$ 23,3600	R$ 154,2800	R$ 0,0000	R$ 0,0000	R$ 0,0000
------	C. SINAPI	88243	AJUDANTE ESPECIALIZADO COM ENCARGOS COMPLEMENTARES	H	4,00000000	R$ 24,10	R$ 96,40	R$ 22,9200	R$ 73,4800	R$ 0,0000	R$ 0,0000	R$ 0,0000
------	C. SINAPI	88264	ELETRICISTA COM ENCARGOS COMPLEMENTARES	H	3,00000000	R$ 29,90	R$ 89,70	R$ 17,5200	R$ 72,1800	R$ 0,0000	R$ 0,0000	R$ 0,0000
------	C. SINAPI	88247	AUXILIAR DE ELETRICISTA COM ENCARGOS COMPLEMENTARES	H	3,00000000	R$ 24,84	R$ 74,52	R$ 17,5200	R$ 57,0000	R$ 0,0000	R$ 0,0000	R$ 0,0000
------	C. PRÓPRIA	IC-C.3752	SUPORTE DUTOS DE EXAUSTÃO, CANTONEIRA DE AÇO 1" X 1/8", PINTADO. CONFORME PROJETO E MEMORIAL. FORNECIMENTO E INSTALAÇÃO.	M	3,80000000	R$ 45,83	R$ 174,15	R$ 96,4060	R$ 77,7100	R$ 0,0000	R$ 0,0000	R$ 0,0000

IC-C.3736	C. PRÓPRIA		EXAUSTOR ASPIRAÇÃO SIMPLES, CENTRÍFUGO, LIMIT LOAD, 10.400M³/H, 40MMCA, 804 RPM, 380 V/3F/60 HZ E DEMAIS ACESSÓRIOS CONFORME MEMORIAL. REF: BERLINER GTS 710 ARRANJO 09 – LG0/BR90. FORNECIMENTO E INSTALAÇÃO.	UN			R$ 15.797,50	R$ 15.440,5600	R$ 356,9400	R$ 0,0000	R$ 0,0000	R$ 0,0000
------	I. PRÓPRIO	IC-I.3836	Exaustor aspiração simples, centrífugo, pás curvadas para trás, vazão de ar 10.400m³/h, pressão 40mmCA, 804 RPM, 380 V/3F/60 Hz e demais acessórios conforme memorial. Referência Berliner Luft modelo GTS 710 Arranjo 09 – LG0/BR90.	UN	1,00000000	R$ 15.359,24	R$ 15.359,24	R$ 15.359,2400	R$ 0,0000	R$ 0,0000	R$ 0,0000	R$ 0,0000
------	C. SINAPI	88279	MONTADOR ELETROMECÃNICO COM ENCARGOS COMPLEMENTARES	H	4,00000000	R$ 44,41	R$ 177,64	R$ 23,3600	R$ 154,2800	R$ 0,0000	R$ 0,0000	R$ 0,0000
------	C. SINAPI	88243	AJUDANTE ESPECIALIZADO COM ENCARGOS COMPLEMENTARES	H	4,00000000	R$ 24,10	R$ 96,40	R$ 22,9200	R$ 73,4800	R$ 0,0000	R$ 0,0000	R$ 0,0000
------	C. SINAPI	88264	ELETRICISTA COM ENCARGOS COMPLEMENTARES	H	3,00000000	R$ 29,90	R$ 89,70	R$ 17,5200	R$ 72,1800	R$ 0,0000	R$ 0,0000	R$ 0,0000
------	C. SINAPI	88247	AUXILIAR DE ELETRICISTA COM ENCARGOS COMPLEMENTARES	H	3,00000000	R$ 24,84	R$ 74,52	R$ 17,5200	R$ 57,0000	R$ 0,0000	R$ 0,0000	R$ 0,0000

IC-C.3737	C. PRÓPRIA		EXAUSTOR ASPIRAÇÃO SIMPLES, CENTRÍFUGO, LIMIT LOAD, 6.500M³/H, 25MMCA, 1.175 RPM, 380 V/3F/60 HZ E DEMAIS ACESSÓRIOS CONFORME MEMORIAL. REF: BERLINER GTS 500 ARRANJO 09 – LG0/BR90. FORNECIMENTO E INSTALAÇÃO.	UN			R$ 9.213,67	R$ 8.856,7300	R$ 356,9400	R$ 0,0000	R$ 0,0000	R$ 0,0000
------	I. PRÓPRIO	IC-I.3837	Exaustor aspiração simples, centrífugo, pás curvadas para trás, vazão de ar 6.500m³/h, pressão 25mmCA, 1.175 RPM, 380 V/3F/60 Hz e demais acessórios conforme memorial. Referência Berliner Luft modelo GTS 500 Arranjo 09 – LG0/BR90.	UN	1,00000000	R$ 8.775,41	R$ 8.775,41	R$ 8.775,4100	R$ 0,0000	R$ 0,0000	R$ 0,0000	R$ 0,0000
------	C. SINAPI	88279	MONTADOR ELETROMECÃNICO COM ENCARGOS COMPLEMENTARES	H	4,00000000	R$ 44,41	R$ 177,64	R$ 23,3600	R$ 154,2800	R$ 0,0000	R$ 0,0000	R$ 0,0000
------	C. SINAPI	88243	AJUDANTE ESPECIALIZADO COM ENCARGOS COMPLEMENTARES	H	4,00000000	R$ 24,10	R$ 96,40	R$ 22,9200	R$ 73,4800	R$ 0,0000	R$ 0,0000	R$ 0,0000
------	C. SINAPI	88264	ELETRICISTA COM ENCARGOS COMPLEMENTARES	H	3,00000000	R$ 29,90	R$ 89,70	R$ 17,5200	R$ 72,1800	R$ 0,0000	R$ 0,0000	R$ 0,0000
------	C. SINAPI	88247	AUXILIAR DE ELETRICISTA COM ENCARGOS COMPLEMENTARES	H	3,00000000	R$ 24,84	R$ 74,52	R$ 17,5200	R$ 57,0000	R$ 0,0000	R$ 0,0000	R$ 0,0000

IC-C.3738	C. PRÓPRIA		EXAUSTOR ASPIRAÇÃO SIMPLES, CENTRÍFUGO, LIMIT LOAD, 3.500M³/H, 40MMCA, 1.511 RPM, 380 V/3F/60 HZ E DEMAIS ACESSÓRIOS CONFORME MEMORIAL. REF: BERLINER GTS 400 ARRANJO 09 – RD0/BR90. FORNECIMENTO E INSTALAÇÃO.	UN			R$ 9.072,61	R$ 8.715,6700	R$ 356,9400	R$ 0,0000	R$ 0,0000	R$ 0,0000
------	I. PRÓPRIO	IC-I.3839	Exaustor aspiração simples, centrífugo, pás curvadas para trás, vazão de ar 3.500m³/h, pressão 40mmCA, 1.511 RPM, 380 V/3F/60 Hz e demais acessórios conforme memorial. Referência Berliner Luft modelo GTS 400 Arranjo 09 – RD0/BR90.	UN	1,00000000	R$ 8.634,35	R$ 8.634,35	R$ 8.634,3500	R$ 0,0000	R$ 0,0000	R$ 0,0000	R$ 0,0000
------	C. SINAPI	88279	MONTADOR ELETROMECÃNICO COM ENCARGOS COMPLEMENTARES	H	4,00000000	R$ 44,41	R$ 177,64	R$ 23,3600	R$ 154,2800	R$ 0,0000	R$ 0,0000	R$ 0,0000
------	C. SINAPI	88243	AJUDANTE ESPECIALIZADO COM ENCARGOS COMPLEMENTARES	H	4,00000000	R$ 24,10	R$ 96,40	R$ 22,9200	R$ 73,4800	R$ 0,0000	R$ 0,0000	R$ 0,0000
------	C. SINAPI	88264	ELETRICISTA COM ENCARGOS COMPLEMENTARES	H	3,00000000	R$ 29,90	R$ 89,70	R$ 17,5200	R$ 72,1800	R$ 0,0000	R$ 0,0000	R$ 0,0000
------	C. SINAPI	88247	AUXILIAR DE ELETRICISTA COM ENCARGOS COMPLEMENTARES	H	3,00000000	R$ 24,84	R$ 74,52	R$ 17,5200	R$ 57,0000	R$ 0,0000	R$ 0,0000	R$ 0,0000

IC-C.3739	C. PRÓPRIA		DAMPER CORTA FOGO, ELETROMECÂNICO, TAMANHO 50 X 50 CM E DEMAIS ASSESSÓRIOS CONFORME MEMORIAL. FORNECIMENTO E INSTALAÇÃO.	UN			R$ 1.916,41	R$ 1.802,5300	R$ 113,8800	R$ 0,0000	R$ 0,0000	R$ 0,0000
------	I. PRÓPRIO	IC-I.3842	Damper corta fogo, eletromecânico com solenóide e chave fim de curso tamanho 50 x 50 cm e demais assessórios conforme memorial.	UN	1,00000000	R$ 1.765,19	R$ 1.765,19	R$ 1.765,1900	R$ 0,0000	R$ 0,0000	R$ 0,0000	R$ 0,0000
------	I. SINAPI	44397	FITA / CINTA AUTOADESIVA ELASTOMERICA PARA VEDACAO, L= 50 MM, E = 3 MM	M	4,00000000	R$ 2,57	R$ 10,28	R$ 10,2800	R$ 0,0000	R$ 0,0000	R$ 0,0000	R$ 0,0000
------	C. SINAPI	88279	MONTADOR ELETROMECÃNICO COM ENCARGOS COMPLEMENTARES	H	2,00000000	R$ 44,41	R$ 88,82	R$ 11,6800	R$ 77,1400	R$ 0,0000	R$ 0,0000	R$ 0,0000
------	C. SINAPI	88243	AJUDANTE ESPECIALIZADO COM ENCARGOS COMPLEMENTARES	H	2,00000000	R$ 24,10	R$ 48,20	R$ 11,4600	R$ 36,7400	R$ 0,0000	R$ 0,0000	R$ 0,0000
------	I. SINAPI	13246	PARAFUSO DE ACO ZINCADO, SEXTAVADO, COM ROSCA INTEIRA, DIAMETRO 5/16", COMPRIMENTO 3/4", COM PORCA E ARRUELA LISA LEVE	UN	8,00000000	R$ 0,49	R$ 3,92	R$ 3,9200	R$ 0,0000	R$ 0,0000	R$ 0,0000	R$ 0,0000

IC-C.3740	C. PRÓPRIA		DAMPER CORTA FOGO, ELETROMECÂNICO, TAMANHO 80 X 40 CM E DEMAIS ASSESSÓRIOS CONFORME MEMORIAL. FORNECIMENTO E INSTALAÇÃO.	UN			R$ 2.163,53	R$ 2.049,6500	R$ 113,8800	R$ 0,0000	R$ 0,0000	R$ 0,0000
------	I. PRÓPRIO	IC-I.3840	Damper corta fogo, eletromecânico com solenóide e chave fim de curso tamanho 80 x 40 cm e demais assessórios conforme memorial.	UN	1,00000000	R$ 2.010,25	R$ 2.010,25	R$ 2.010,2500	R$ 0,0000	R$ 0,0000	R$ 0,0000	R$ 0,0000
------	I. SINAPI	44397	FITA / CINTA AUTOADESIVA ELASTOMERICA PARA VEDACAO, L= 50 MM, E = 3 MM	M	4,80000000	R$ 2,57	R$ 12,34	R$ 12,3360	R$ 0,0000	R$ 0,0000	R$ 0,0000	R$ 0,0000
------	C. SINAPI	88279	MONTADOR ELETROMECÃNICO COM ENCARGOS COMPLEMENTARES	H	2,00000000	R$ 44,41	R$ 88,82	R$ 11,6800	R$ 77,1400	R$ 0,0000	R$ 0,0000	R$ 0,0000
------	C. SINAPI	88243	AJUDANTE ESPECIALIZADO COM ENCARGOS COMPLEMENTARES	H	2,00000000	R$ 24,10	R$ 48,20	R$ 11,4600	R$ 36,7400	R$ 0,0000	R$ 0,0000	R$ 0,0000
------	I. SINAPI	13246	PARAFUSO DE ACO ZINCADO, SEXTAVADO, COM ROSCA INTEIRA, DIAMETRO 5/16", COMPRIMENTO 3/4", COM PORCA E ARRUELA LISA LEVE	UN	8,00000000	R$ 0,49	R$ 3,92	R$ 3,9200	R$ 0,0000	R$ 0,0000	R$ 0,0000	R$ 0,0000

IC-C.3741	C. PRÓPRIA		COIFA TIPO PAREDE EM AÇO INOX AISI 304 ESCOVADO, 120X115X50CM, 1.900 M³/H, FILTRO INERCIAL, ILUMINAÇÃO LED. REF: MELTING MULT INERCIAL. CONFORME MEMORIAL. FORNECIMENTO E INSTALAÇÃO.	UN			R$ 5.137,74	R$ 4.975,7400	R$ 162,0000	R$ 0,0000	R$ 0,0000	R$ 0,0000
------	I. PRÓPRIO	IC-I.3843	Coifa tipo parede em aço inox AISI 304 escovado, tamanho (CxLxA)120x115x50cm, vazão 1.900 m³/h, filtro inercial, iluminação LED(90W). Referência Melting Mult inercial. Conforme previsto em projeto e especificado em memorial.	UN	1,00000000	R$ 4.870,00	R$ 4.870,00	R$ 4.870,0000	R$ 0,0000	R$ 0,0000	R$ 0,0000	R$ 0,0000
------	C. SINAPI	88279	MONTADOR ELETROMECÃNICO COM ENCARGOS COMPLEMENTARES	H	2,00000000	R$ 44,41	R$ 88,82	R$ 11,6800	R$ 77,1400	R$ 0,0000	R$ 0,0000	R$ 0,0000
------	C. SINAPI	88243	AJUDANTE ESPECIALIZADO COM ENCARGOS COMPLEMENTARES	H	2,00000000	R$ 24,10	R$ 48,20	R$ 11,4600	R$ 36,7400	R$ 0,0000	R$ 0,0000	R$ 0,0000
------	C. SINAPI	88264	ELETRICISTA COM ENCARGOS COMPLEMENTARES	H	2,00000000	R$ 29,90	R$ 59,80	R$ 11,6800	R$ 48,1200	R$ 0,0000	R$ 0,0000	R$ 0,0000
------	I. ORSE	2422	VERGALHÃO (TIRANTE) COM ROSCA TOTAL Ø 3/8"X1000MM (MARVITEC REF. 1431 OU SIMILAR)	M	4,00000000	R$ 9,83	R$ 39,32	R$ 39,3200	R$ 0,0000	R$ 0,0000	R$ 0,0000	R$ 0,0000
------	I. ORSE	11072	ARRUELA LISA DE 3/8"	UN	8,00000000	R$ 0,12	R$ 0,96	R$ 0,9600	R$ 0,0000	R$ 0,0000	R$ 0,0000	R$ 0,0000
------	I. ORSE	4684	PORCA SEXTAVADA 3/8 "	UN	8,00000000	R$ 0,24	R$ 1,92	R$ 1,9200	R$ 0,0000	R$ 0,0000	R$ 0,0000	R$ 0,0000
------	I. ORSE	3292	CHUMBADOR PARABOLT 3/8" X 5"	UN	8,00000000	R$ 3,59	R$ 28,72	R$ 28,7200	R$ 0,0000	R$ 0,0000	R$ 0,0000	R$ 0,0000

IC-C.3742	C. PRÓPRIA		COIFA TIPO ILHA EM AÇO INOX AISI 304 ESCOVADO, 260X230X50CM, 10.400 M³/H, MULTIPPLOS FILTROS INERCIAIS E SITEMA COM LUZ UV-C, ILUMINAÇÃO LED. REF: MELTING MULTI VORTEX E MULT UV. CONFORME MEMORIAL. FORNECIMENTO E INSTALAÇÃO.	UN			R$ 42.360,22	R$ 42.084,3400	R$ 275,8800	R$ 0,0000	R$ 0,0000	R$ 0,0000
------	I. PRÓPRIO	IC-I.3844	Coifa tipo ilha para área de cocção em aço inox AISI 304 escovado, tamanho (CxLxA)260x230x50cm, vazão 10.400 m³/h, sistema de filtragem por múltiplos filtros inerciais e tratamento de odor com sistema luz UV-C(450W), iluminação LED(360W). Referência Melting Multi Vortex e Mult UV. Conforme previsto em projeto e especificado em memorial.	UN	1,00000000	R$ 41.920,00	R$ 41.920,00	R$ 41.920,0000	R$ 0,0000	R$ 0,0000	R$ 0,0000	R$ 0,0000
------	C. SINAPI	88279	MONTADOR ELETROMECÃNICO COM ENCARGOS COMPLEMENTARES	H	4,00000000	R$ 44,41	R$ 177,64	R$ 23,3600	R$ 154,2800	R$ 0,0000	R$ 0,0000	R$ 0,0000
------	C. SINAPI	88243	AJUDANTE ESPECIALIZADO COM ENCARGOS COMPLEMENTARES	H	4,00000000	R$ 24,10	R$ 96,40	R$ 22,9200	R$ 73,4800	R$ 0,0000	R$ 0,0000	R$ 0,0000
------	C. SINAPI	88264	ELETRICISTA COM ENCARGOS COMPLEMENTARES	H	2,00000000	R$ 29,90	R$ 59,80	R$ 11,6800	R$ 48,1200	R$ 0,0000	R$ 0,0000	R$ 0,0000
------	I. ORSE	2422	VERGALHÃO (TIRANTE) COM ROSCA TOTAL Ø 3/8"X1000MM (MARVITEC REF. 1431 OU SIMILAR)	M	6,00000000	R$ 9,83	R$ 58,98	R$ 58,9800	R$ 0,0000	R$ 0,0000	R$ 0,0000	R$ 0,0000
------	I. ORSE	11072	ARRUELA LISA DE 3/8"	UN	12,00000000	R$ 0,12	R$ 1,44	R$ 1,4400	R$ 0,0000	R$ 0,0000	R$ 0,0000	R$ 0,0000
------	I. ORSE	4684	PORCA SEXTAVADA 3/8 "	UN	12,00000000	R$ 0,24	R$ 2,88	R$ 2,8800	R$ 0,0000	R$ 0,0000	R$ 0,0000	R$ 0,0000
------	I. ORSE	3292	CHUMBADOR PARABOLT 3/8" X 5"	UN	12,00000000	R$ 3,59	R$ 43,08	R$ 43,0800	R$ 0,0000	R$ 0,0000	R$ 0,0000	R$ 0,0000

IC-C.3743	C. PRÓPRIA		COIFA TIPO PAREDE EM AÇO INOX AISI 304 ESCOVADO, 280X80X50CM, 6.500 M³/H, ILUMINAÇÃO LED. CONFORME MEMORIAL. FORNECIMENTO E INSTALAÇÃO.	UN			R$ 8.647,74	R$ 8.485,7400	R$ 162,0000	R$ 0,0000	R$ 0,0000	R$ 0,0000
------	I. PRÓPRIO	IC-I.3845	Coifa tipo parede em aço inox AISI 304 escovado, tamanho (CxLxA)280x80x50cm, vazão 6.500 m³/h, iluminação LED(180 W). Conforme previsto em projeto e especificado em memorial.	UN	1,00000000	R$ 8.380,00	R$ 8.380,00	R$ 8.380,0000	R$ 0,0000	R$ 0,0000	R$ 0,0000	R$ 0,0000
------	C. SINAPI	88279	MONTADOR ELETROMECÃNICO COM ENCARGOS COMPLEMENTARES	H	2,00000000	R$ 44,41	R$ 88,82	R$ 11,6800	R$ 77,1400	R$ 0,0000	R$ 0,0000	R$ 0,0000
------	C. SINAPI	88243	AJUDANTE ESPECIALIZADO COM ENCARGOS COMPLEMENTARES	H	2,00000000	R$ 24,10	R$ 48,20	R$ 11,4600	R$ 36,7400	R$ 0,0000	R$ 0,0000	R$ 0,0000
------	C. SINAPI	88264	ELETRICISTA COM ENCARGOS COMPLEMENTARES	H	2,00000000	R$ 29,90	R$ 59,80	R$ 11,6800	R$ 48,1200	R$ 0,0000	R$ 0,0000	R$ 0,0000
------	I. ORSE	2422	VERGALHÃO (TIRANTE) COM ROSCA TOTAL Ø 3/8"X1000MM (MARVITEC REF. 1431 OU SIMILAR)	M	4,00000000	R$ 9,83	R$ 39,32	R$ 39,3200	R$ 0,0000	R$ 0,0000	R$ 0,0000	R$ 0,0000
------	I. ORSE	11072	ARRUELA LISA DE 3/8"	UN	8,00000000	R$ 0,12	R$ 0,96	R$ 0,9600	R$ 0,0000	R$ 0,0000	R$ 0,0000	R$ 0,0000
------	I. ORSE	4684	PORCA SEXTAVADA 3/8 "	UN	8,00000000	R$ 0,24	R$ 1,92	R$ 1,9200	R$ 0,0000	R$ 0,0000	R$ 0,0000	R$ 0,0000
------	I. ORSE	3292	CHUMBADOR PARABOLT 3/8" X 5"	UN	8,00000000	R$ 3,59	R$ 28,72	R$ 28,7200	R$ 0,0000	R$ 0,0000	R$ 0,0000	R$ 0,0000

IC-C.3744	C. PRÓPRIA		COIFA TIPO ILHA EM AÇO INOX AISI 304 ESCOVADO, 290X160X50CM, 6.300 M³/H, MULTIPLOS FILTROS INERCIAIS E SISTEMA LUZ UV-C, ILUMINAÇÃO LED. REF: MELTING MULTI VORTEX E MULT UV. CONFORME MEMORIAL. FORNECIMENTO E INSTALAÇÃO.	UN			R$ 34.250,22	R$ 33.974,3400	R$ 275,8800	R$ 0,0000	R$ 0,0000	R$ 0,0000
------	I. PRÓPRIO	IC-I.3846	Coifa tipo ilha para área de cocção em aço inox AISI 304 escovado, tamanho (CxLxA)290x160x50cm, vazão 6.300 m³/h, sistema de filtragem por múltiplos filtros inerciais e tratamento de odor com sistema luz UV-C(270 W), iluminação LED(360 W). Referência Melting Multi Vortex e Mult UV. Conforme previsto em projeto e especificado em memorial.	UN	1,00000000	R$ 33.810,00	R$ 33.810,00	R$ 33.810,0000	R$ 0,0000	R$ 0,0000	R$ 0,0000	R$ 0,0000
------	C. SINAPI	88279	MONTADOR ELETROMECÃNICO COM ENCARGOS COMPLEMENTARES	H	4,00000000	R$ 44,41	R$ 177,64	R$ 23,3600	R$ 154,2800	R$ 0,0000	R$ 0,0000	R$ 0,0000
------	C. SINAPI	88243	AJUDANTE ESPECIALIZADO COM ENCARGOS COMPLEMENTARES	H	4,00000000	R$ 24,10	R$ 96,40	R$ 22,9200	R$ 73,4800	R$ 0,0000	R$ 0,0000	R$ 0,0000
------	C. SINAPI	88264	ELETRICISTA COM ENCARGOS COMPLEMENTARES	H	2,00000000	R$ 29,90	R$ 59,80	R$ 11,6800	R$ 48,1200	R$ 0,0000	R$ 0,0000	R$ 0,0000
------	I. ORSE	2422	VERGALHÃO (TIRANTE) COM ROSCA TOTAL Ø 3/8"X1000MM (MARVITEC REF. 1431 OU SIMILAR)	M	6,00000000	R$ 9,83	R$ 58,98	R$ 58,9800	R$ 0,0000	R$ 0,0000	R$ 0,0000	R$ 0,0000
------	I. ORSE	11072	ARRUELA LISA DE 3/8"	UN	12,00000000	R$ 0,12	R$ 1,44	R$ 1,4400	R$ 0,0000	R$ 0,0000	R$ 0,0000	R$ 0,0000
------	I. ORSE	4684	PORCA SEXTAVADA 3/8 "	UN	12,00000000	R$ 0,24	R$ 2,88	R$ 2,8800	R$ 0,0000	R$ 0,0000	R$ 0,0000	R$ 0,0000
------	I. ORSE	3292	CHUMBADOR PARABOLT 3/8" X 5"	UN	12,00000000	R$ 3,59	R$ 43,08	R$ 43,0800	R$ 0,0000	R$ 0,0000	R$ 0,0000	R$ 0,0000

IC-C.3745	C. PRÓPRIA		COIFA TIPO PAREDE EM AÇO INOX AISI 304 ESCOVADO, 200X80X50CM, 3.500 M³/H, MULTIPLOS FILTROS INERCIAIS E SISTEMA LUZ UV-C, ILUMINAÇÃO LED. REF: MELTING MULTI VORTEX E MULT UV. CONFORME MEMORIAL. FORNECIMENTO E INSTALAÇÃO.	UN			R$ 18.280,22	R$ 18.004,3400	R$ 275,8800	R$ 0,0000	R$ 0,0000	R$ 0,0000
------	I. PRÓPRIO	IC-I.3847	Coifa tipo parede para área de cocção em aço inox AISI 304 escovado, tamanho (CxLxA)200x80x50cm, vazão 3.500 m³/h, sistema de filtragem por múltiplos filtros inerciais e tratamento de odor com sistema luz UV-C(180 W), iluminação LED(180 W). Referência Melting Multi Vortex e Mult UV. Conforme previsto em projeto e especificado em memorial.	UN	1,00000000	R$ 17.840,00	R$ 17.840,00	R$ 17.840,0000	R$ 0,0000	R$ 0,0000	R$ 0,0000	R$ 0,0000
------	C. SINAPI	88279	MONTADOR ELETROMECÃNICO COM ENCARGOS COMPLEMENTARES	H	4,00000000	R$ 44,41	R$ 177,64	R$ 23,3600	R$ 154,2800	R$ 0,0000	R$ 0,0000	R$ 0,0000
------	C. SINAPI	88243	AJUDANTE ESPECIALIZADO COM ENCARGOS COMPLEMENTARES	H	4,00000000	R$ 24,10	R$ 96,40	R$ 22,9200	R$ 73,4800	R$ 0,0000	R$ 0,0000	R$ 0,0000
------	C. SINAPI	88264	ELETRICISTA COM ENCARGOS COMPLEMENTARES	H	2,00000000	R$ 29,90	R$ 59,80	R$ 11,6800	R$ 48,1200	R$ 0,0000	R$ 0,0000	R$ 0,0000
------	I. ORSE	2422	VERGALHÃO (TIRANTE) COM ROSCA TOTAL Ø 3/8"X1000MM (MARVITEC REF. 1431 OU SIMILAR)	M	6,00000000	R$ 9,83	R$ 58,98	R$ 58,9800	R$ 0,0000	R$ 0,0000	R$ 0,0000	R$ 0,0000
------	I. ORSE	11072	ARRUELA LISA DE 3/8"	UN	12,00000000	R$ 0,12	R$ 1,44	R$ 1,4400	R$ 0,0000	R$ 0,0000	R$ 0,0000	R$ 0,0000
------	I. ORSE	4684	PORCA SEXTAVADA 3/8 "	UN	12,00000000	R$ 0,24	R$ 2,88	R$ 2,8800	R$ 0,0000	R$ 0,0000	R$ 0,0000	R$ 0,0000
------	I. ORSE	3292	CHUMBADOR PARABOLT 3/8" X 5"	UN	12,00000000	R$ 3,59	R$ 43,08	R$ 43,0800	R$ 0,0000	R$ 0,0000	R$ 0,0000	R$ 0,0000

IC-C.3746	C. PRÓPRIA		EXAUSTOR ASPIRAÇÃO SIMPLES, CENTRÍFUGO, LIMIT LOAD, 6.300M³/H, 40MMCA, 835 RPM, 380 V/3F/60 HZ E DEMAIS ACESSÓRIOS CONFORME MEMORIAL. REFERÊNCIA BERLINER LUFT MODELO GTS 630 ARRANJO 09 – LG0/BR90. FORNECIMENTO E INSTALAÇÃO.	UN			R$ 12.151,47	R$ 11.731,1300	R$ 420,3400	R$ 0,0000	R$ 0,0000	R$ 0,0000
------	I. PRÓPRIO	IC-I.3838	Exaustor aspiração simples, centrífugo, pás curvadas para trás, vazão de ar 6.300m³/h, pressão 40mmCA, 835 RPM, 380 V/3F/60 Hz e demais acessórios conforme memorial. Referência Berliner Luft modelo GTS 630 Arranjo 09 – LG0/BR90.	UN	1,00000000	R$ 11.571,16	R$ 11.571,16	R$ 11.571,1600	R$ 0,0000	R$ 0,0000	R$ 0,0000	R$ 0,0000
------	C. SINAPI	88279	MONTADOR ELETROMECÃNICO COM ENCARGOS COMPLEMENTARES	H	4,00000000	R$ 44,41	R$ 177,64	R$ 23,3600	R$ 154,2800	R$ 0,0000	R$ 0,0000	R$ 0,0000
------	C. SINAPI	88243	AJUDANTE ESPECIALIZADO COM ENCARGOS COMPLEMENTARES	H	4,00000000	R$ 24,10	R$ 96,40	R$ 22,9200	R$ 73,4800	R$ 0,0000	R$ 0,0000	R$ 0,0000
------	C. SINAPI	88264	ELETRICISTA COM ENCARGOS COMPLEMENTARES	H	3,00000000	R$ 29,90	R$ 89,70	R$ 17,5200	R$ 72,1800	R$ 0,0000	R$ 0,0000	R$ 0,0000
------	C. SINAPI	88247	AUXILIAR DE ELETRICISTA COM ENCARGOS COMPLEMENTARES	H	3,00000000	R$ 24,84	R$ 74,52	R$ 17,5200	R$ 57,0000	R$ 0,0000	R$ 0,0000	R$ 0,0000
------	C. PRÓPRIA	IC-C.3752	SUPORTE DUTOS DE EXAUSTÃO, CANTONEIRA DE AÇO 1" X 1/8", PINTADO. CONFORME PROJETO E MEMORIAL. FORNECIMENTO E INSTALAÇÃO.	M	3,10000000	R$ 45,83	R$ 142,07	R$ 78,6470	R$ 63,3950	R$ 0,0000	R$ 0,0000	R$ 0,0000

IC-C.3747	C. PRÓPRIA		SUPORTE DUTOS DE VENTILAÇÃO, CANTONEIRA DE AÇO 1" X 3/16", PINTADO, 90X50CM. FORNECIMENTO E INSTALAÇÃO.	UN			R$ 94,61	R$ 54,2100	R$ 40,4000	R$ 0,0000	R$ 0,0000	R$ 0,0000
------	I. SINAPI	567	CANTONEIRA (ABAS IGUAIS) EM ACO CARBONO, 25,4 MM X 3,17 MM (L X E), 1,27KG/M	M	2,30000000	R$ 11,15	R$ 25,65	R$ 25,6450	R$ 0,0000	R$ 0,0000	R$ 0,0000	R$ 0,0000
------	I. SINAPI	13246	PARAFUSO DE ACO ZINCADO, SEXTAVADO, COM ROSCA INTEIRA, DIAMETRO 5/16", COMPRIMENTO 3/4", COM PORCA E ARRUELA LISA LEVE	UN	6,00000000	R$ 0,49	R$ 2,94	R$ 2,9400	R$ 0,0000	R$ 0,0000	R$ 0,0000	R$ 0,0000
------	C. SINAPI	100727	PINTURA COM TINTA EPOXÍDICA DE FUNDO PULVERIZADA SOBRE PERFIL METÁLICO EXECUTADO EM FÁBRICA (POR DEMÃO). AF_01/2020_PE	M2	0,35000000	R$ 28,98	R$ 10,14	R$ 9,6600	R$ 0,4830	R$ 0,0000	R$ 0,0000	R$ 0,0000
------	C. SINAPI	100729	PINTURA COM TINTA EPOXÍDICA DE ACABAMENTO PULVERIZADA SOBRE PERFIL METÁLICO EXECUTADO EM FÁBRICA (POR DEMÃO). AF_01/2020_PE	M2	0,35000000	R$ 21,94	R$ 7,68	R$ 7,1960	R$ 0,4830	R$ 0,0000	R$ 0,0000	R$ 0,0000
------	C. SINAPI	88315	SERRALHEIRO COM ENCARGOS COMPLEMENTARES	H	0,50000000	R$ 27,69	R$ 13,85	R$ 2,9250	R$ 10,9200	R$ 0,0000	R$ 0,0000	R$ 0,0000
------	C. SINAPI	88251	AUXILIAR DE SERRALHEIRO COM ENCARGOS COMPLEMENTARES	H	0,50000000	R$ 24,31	R$ 12,16	R$ 2,9250	R$ 9,2300	R$ 0,0000	R$ 0,0000	R$ 0,0000
------	C. SINAPI	88279	MONTADOR ELETROMECÃNICO COM ENCARGOS COMPLEMENTARES	H	0,50000000	R$ 44,41	R$ 22,21	R$ 2,9200	R$ 19,2850	R$ 0,0000	R$ 0,0000	R$ 0,0000

IC-C.3748	C. PRÓPRIA		JUNTA FLANGEADA DE DUTO EM CHAPA DE AÇO PRETA Nº. 16. ACESSÓRIOS. FORNECIMENTO, MONTAGEM E INSTALAÇÃO. ORCE(9843).	UN			R$ 73,75	R$ 33,4500	R$ 40,3000	R$ 0,0000	R$ 0,0000	R$ 0,0000
------	I. SINAPI	13246	PARAFUSO DE ACO ZINCADO, SEXTAVADO, COM ROSCA INTEIRA, DIAMETRO 5/16", COMPRIMENTO 3/4", COM PORCA E ARRUELA LISA LEVE	UN	4,00000000	R$ 0,49	R$ 1,96	R$ 1,9600	R$ 0,0000	R$ 0,0000	R$ 0,0000	R$ 0,0000
------	I. ORSE	9710	POLIURETANO FLEXÍVEL PARA VEDAÇÃO REF:TEL-5905, BISNAGA COM 360G (P/ SPDA)	UN	0,20000000	R$ 62,95	R$ 12,59	R$ 12,5900	R$ 0,0000	R$ 0,0000	R$ 0,0000	R$ 0,0000
------	I. ORSE	10268	CHAPA AÇO FINA PRETA LISA Nº16, E=1,50MM (12,0 KG/M2)	KG	0,80000000	R$ 9,00	R$ 7,20	R$ 7,2000	R$ 0,0000	R$ 0,0000	R$ 0,0000	R$ 0,0000
------	C. SINAPI	88315	SERRALHEIRO COM ENCARGOS COMPLEMENTARES	H	1,00000000	R$ 27,69	R$ 27,69	R$ 5,8500	R$ 21,8400	R$ 0,0000	R$ 0,0000	R$ 0,0000
------	C. SINAPI	88251	AUXILIAR DE SERRALHEIRO COM ENCARGOS COMPLEMENTARES	H	1,00000000	R$ 24,31	R$ 24,31	R$ 5,8500	R$ 18,4600	R$ 0,0000	R$ 0,0000	R$ 0,0000

IC-C.3749	C. PRÓPRIA		TRANSFORMAÇÃO PARA DUTOS DOS E.X. 01 E 05 EM CHAPA DE AÇO PRETA Nº. 16, PINTADA. FORNECIMENTO, MONTAGEM E INSTALAÇÃO. ORCE(9843).	UN			R$ 301,25	R$ 215,4600	R$ 85,7900	R$ 0,0000	R$ 0,0000	R$ 0,0000
------	I. ORSE	10268	CHAPA AÇO FINA PRETA LISA Nº16, E=1,50MM (12,0 KG/M2)	KG	11,28000000	R$ 9,00	R$ 101,52	R$ 101,5200	R$ 0,0000	R$ 0,0000	R$ 0,0000	R$ 0,0000
------	C. SINAPI	88315	SERRALHEIRO COM ENCARGOS COMPLEMENTARES	H	2,00000000	R$ 27,69	R$ 55,38	R$ 11,7000	R$ 43,6800	R$ 0,0000	R$ 0,0000	R$ 0,0000
------	C. SINAPI	88251	AUXILIAR DE SERRALHEIRO COM ENCARGOS COMPLEMENTARES	H	2,00000000	R$ 24,31	R$ 48,62	R$ 11,7000	R$ 36,9200	R$ 0,0000	R$ 0,0000	R$ 0,0000
------	C. SINAPI	100727	PINTURA COM TINTA EPOXÍDICA DE FUNDO PULVERIZADA SOBRE PERFIL METÁLICO EXECUTADO EM FÁBRICA (POR DEMÃO). AF_01/2020_PE	M2	1,88000000	R$ 28,98	R$ 54,48	R$ 51,8880	R$ 2,5944	R$ 0,0000	R$ 0,0000	R$ 0,0000
------	C. SINAPI	100729	PINTURA COM TINTA EPOXÍDICA DE ACABAMENTO PULVERIZADA SOBRE PERFIL METÁLICO EXECUTADO EM FÁBRICA (POR DEMÃO). AF_01/2020_PE	M2	1,88000000	R$ 21,94	R$ 41,25	R$ 38,6528	R$ 2,5944	R$ 0,0000	R$ 0,0000	R$ 0,0000

IC-C.3750	C. PRÓPRIA		TRANSFORMAÇÃO PARA DUTOS DOS E.X. 02, 03 E 04,EM CHAPA DE AÇO PRETA Nº. 16, PINTADA. FORNECIMENTO, MONTAGEM E INSTALAÇÃO. ORCE(9843).	UN			R$ 424,01	R$ 334,9900	R$ 89,0200	R$ 0,0000	R$ 0,0000	R$ 0,0000
------	I. ORSE	10268	CHAPA AÇO FINA PRETA LISA Nº16, E=1,50MM (12,0 KG/M2)	KG	18,30000000	R$ 9,00	R$ 164,70	R$ 164,7000	R$ 0,0000	R$ 0,0000	R$ 0,0000	R$ 0,0000
------	C. SINAPI	88315	SERRALHEIRO COM ENCARGOS COMPLEMENTARES	H	2,00000000	R$ 27,69	R$ 55,38	R$ 11,7000	R$ 43,6800	R$ 0,0000	R$ 0,0000	R$ 0,0000
------	C. SINAPI	88251	AUXILIAR DE SERRALHEIRO COM ENCARGOS COMPLEMENTARES	H	2,00000000	R$ 24,31	R$ 48,62	R$ 11,7000	R$ 36,9200	R$ 0,0000	R$ 0,0000	R$ 0,0000
------	C. SINAPI	100727	PINTURA COM TINTA EPOXÍDICA DE FUNDO PULVERIZADA SOBRE PERFIL METÁLICO EXECUTADO EM FÁBRICA (POR DEMÃO). AF_01/2020_PE	M2	3,05000000	R$ 28,98	R$ 88,39	R$ 84,1800	R$ 4,2090	R$ 0,0000	R$ 0,0000	R$ 0,0000
------	C. SINAPI	100729	PINTURA COM TINTA EPOXÍDICA DE ACABAMENTO PULVERIZADA SOBRE PERFIL METÁLICO EXECUTADO EM FÁBRICA (POR DEMÃO). AF_01/2020_PE	M2	3,05000000	R$ 21,94	R$ 66,92	R$ 62,7080	R$ 4,2090	R$ 0,0000	R$ 0,0000	R$ 0,0000

IC-C.3751	C. PRÓPRIA		PORTA DE INSPEÇÃO 15X15CM, AÇO CARBONO 1,37MM, PINTADO. CONFORME MEMORIAL. FORNECIMENTO E INSTALAÇÃO.	UN			R$ 31,79	R$ 11,5000	R$ 20,2900	R$ 0,0000	R$ 0,0000	R$ 0,0000
------	I. ORSE	10268	CHAPA AÇO FINA PRETA LISA Nº16, E=1,50MM (12,0 KG/M2)	KG	0,35000000	R$ 9,00	R$ 3,15	R$ 3,1500	R$ 0,0000	R$ 0,0000	R$ 0,0000	R$ 0,0000
------	C. SINAPI	88315	SERRALHEIRO COM ENCARGOS COMPLEMENTARES	H	0,50000000	R$ 27,69	R$ 13,85	R$ 2,9250	R$ 10,9200	R$ 0,0000	R$ 0,0000	R$ 0,0000
------	C. SINAPI	88251	AUXILIAR DE SERRALHEIRO COM ENCARGOS COMPLEMENTARES	H	0,50000000	R$ 24,31	R$ 12,16	R$ 2,9250	R$ 9,2300	R$ 0,0000	R$ 0,0000	R$ 0,0000
------	C. SINAPI	100727	PINTURA COM TINTA EPOXÍDICA DE FUNDO PULVERIZADA SOBRE PERFIL METÁLICO EXECUTADO EM FÁBRICA (POR DEMÃO). AF_01/2020_PE	M2	0,05200000	R$ 28,98	R$ 1,51	R$ 1,4352	R$ 0,0718	R$ 0,0000	R$ 0,0000	R$ 0,0000
------	C. SINAPI	100729	PINTURA COM TINTA EPOXÍDICA DE ACABAMENTO PULVERIZADA SOBRE PERFIL METÁLICO EXECUTADO EM FÁBRICA (POR DEMÃO). AF_01/2020_PE	M2	0,05200000	R$ 21,94	R$ 1,14	R$ 1,0691	R$ 0,0718	R$ 0,0000	R$ 0,0000	R$ 0,0000

IC-C.3752	C. PRÓPRIA		SUPORTE DUTOS DE EXAUSTÃO, CANTONEIRA DE AÇO 1" X 1/8", PINTADO. CONFORME PROJETO E MEMORIAL. FORNECIMENTO E INSTALAÇÃO.	M			R$ 45,82	R$ 25,3700	R$ 20,4500	R$ 0,0000	R$ 0,0000	R$ 0,0000
------	I. SINAPI	567	CANTONEIRA (ABAS IGUAIS) EM ACO CARBONO, 25,4 MM X 3,17 MM (L X E), 1,27KG/M	M	1,10000000	R$ 11,15	R$ 12,27	R$ 12,2650	R$ 0,0000	R$ 0,0000	R$ 0,0000	R$ 0,0000
------	I. SINAPI	13246	PARAFUSO DE ACO ZINCADO, SEXTAVADO, COM ROSCA INTEIRA, DIAMETRO 5/16", COMPRIMENTO 3/4", COM PORCA E ARRUELA LISA LEVE	UN	4,00000000	R$ 0,49	R$ 1,96	R$ 1,9600	R$ 0,0000	R$ 0,0000	R$ 0,0000	R$ 0,0000
------	C. SINAPI	100727	PINTURA COM TINTA EPOXÍDICA DE FUNDO PULVERIZADA SOBRE PERFIL METÁLICO EXECUTADO EM FÁBRICA (POR DEMÃO). AF_01/2020_PE	M2	0,11000000	R$ 28,98	R$ 3,19	R$ 3,0360	R$ 0,1518	R$ 0,0000	R$ 0,0000	R$ 0,0000
------	C. SINAPI	100729	PINTURA COM TINTA EPOXÍDICA DE ACABAMENTO PULVERIZADA SOBRE PERFIL METÁLICO EXECUTADO EM FÁBRICA (POR DEMÃO). AF_01/2020_PE	M2	0,11000000	R$ 21,94	R$ 2,41	R$ 2,2616	R$ 0,1518	R$ 0,0000	R$ 0,0000	R$ 0,0000
------	C. SINAPI	88315	SERRALHEIRO COM ENCARGOS COMPLEMENTARES	H	0,50000000	R$ 27,69	R$ 13,85	R$ 2,9250	R$ 10,9200	R$ 0,0000	R$ 0,0000	R$ 0,0000
------	C. SINAPI	88251	AUXILIAR DE SERRALHEIRO COM ENCARGOS COMPLEMENTARES	H	0,50000000	R$ 24,31	R$ 12,16	R$ 2,9250	R$ 9,2300	R$ 0,0000	R$ 0,0000	R$ 0,0000

IC-C.3753	C. PRÓPRIA		DUTO EM CHAPA DE AÇO PRETA Nº. 16, PINTADO. CONFORME PROJETO E MEMORIAL. FORNECIMENTO, MONTAGEM E INSTALAÇÃO. ORCE(9843).	M2			R$ 280,20	R$ 234,3800	R$ 45,8200	R$ 0,0000	R$ 0,0000	R$ 0,0000
------	I. ORSE	10268	CHAPA AÇO FINA PRETA LISA Nº16, E=1,50MM (12,0 KG/M2)	KG	14,04000000	R$ 9,00	R$ 126,36	R$ 126,3600	R$ 0,0000	R$ 0,0000	R$ 0,0000	R$ 0,0000
------	C. SINAPI	88315	SERRALHEIRO COM ENCARGOS COMPLEMENTARES	H	1,00000000	R$ 27,69	R$ 27,69	R$ 5,8500	R$ 21,8400	R$ 0,0000	R$ 0,0000	R$ 0,0000
------	C. SINAPI	88251	AUXILIAR DE SERRALHEIRO COM ENCARGOS COMPLEMENTARES	H	1,00000000	R$ 24,31	R$ 24,31	R$ 5,8500	R$ 18,4600	R$ 0,0000	R$ 0,0000	R$ 0,0000
------	C. SINAPI	100727	PINTURA COM TINTA EPOXÍDICA DE FUNDO PULVERIZADA SOBRE PERFIL METÁLICO EXECUTADO EM FÁBRICA (POR DEMÃO). AF_01/2020_PE	M2	2,00000000	R$ 28,98	R$ 57,96	R$ 55,2000	R$ 2,7600	R$ 0,0000	R$ 0,0000	R$ 0,0000
------	C. SINAPI	100729	PINTURA COM TINTA EPOXÍDICA DE ACABAMENTO PULVERIZADA SOBRE PERFIL METÁLICO EXECUTADO EM FÁBRICA (POR DEMÃO). AF_01/2020_PE	M2	2,00000000	R$ 21,94	R$ 43,88	R$ 41,1200	R$ 2,7600	R$ 0,0000	R$ 0,0000	R$ 0,0000

IC-C.3754	C. PRÓPRIA		SUPORTE DUTOS DESCARGA EXAUSTÃO, CANTONEIRA DE AÇO 1 1/2" X 1/8", PINTADO, CONFORME PROJETO E MEMORIAL. FORNECIMENTO E INSTALAÇÃO.	UN			R$ 121,76	R$ 101,3100	R$ 20,4500	R$ 0,0000	R$ 0,0000	R$ 0,0000
------	I. SINAPI	574	CANTONEIRA (ABAS IGUAIS) EM ACO CARBONO, 38,1 MM X 3,17 MM (L X E), 3,48 KG/M	M	2,80000000	R$ 29,30	R$ 82,04	R$ 82,0400	R$ 0,0000	R$ 0,0000	R$ 0,0000	R$ 0,0000
------	I. SINAPI	13246	PARAFUSO DE ACO ZINCADO, SEXTAVADO, COM ROSCA INTEIRA, DIAMETRO 5/16", COMPRIMENTO 3/4", COM PORCA E ARRUELA LISA LEVE	UN	4,00000000	R$ 0,49	R$ 1,96	R$ 1,9600	R$ 0,0000	R$ 0,0000	R$ 0,0000	R$ 0,0000
------	C. SINAPI	100727	PINTURA COM TINTA EPOXÍDICA DE FUNDO PULVERIZADA SOBRE PERFIL METÁLICO EXECUTADO EM FÁBRICA (POR DEMÃO). AF_01/2020_PE	M2	0,11000000	R$ 28,98	R$ 3,19	R$ 3,0360	R$ 0,1518	R$ 0,0000	R$ 0,0000	R$ 0,0000
------	C. SINAPI	100729	PINTURA COM TINTA EPOXÍDICA DE ACABAMENTO PULVERIZADA SOBRE PERFIL METÁLICO EXECUTADO EM FÁBRICA (POR DEMÃO). AF_01/2020_PE	M2	0,11000000	R$ 21,94	R$ 2,41	R$ 2,2616	R$ 0,1518	R$ 0,0000	R$ 0,0000	R$ 0,0000
------	C. SINAPI	88315	SERRALHEIRO COM ENCARGOS COMPLEMENTARES	H	0,50000000	R$ 27,69	R$ 13,85	R$ 2,9250	R$ 10,9200	R$ 0,0000	R$ 0,0000	R$ 0,0000
------	C. SINAPI	88251	AUXILIAR DE SERRALHEIRO COM ENCARGOS COMPLEMENTARES	H	0,50000000	R$ 24,31	R$ 12,16	R$ 2,9250	R$ 9,2300	R$ 0,0000	R$ 0,0000	R$ 0,0000
------	I. SINAPI	4332	PARAFUSO ZINCADO, SEXTAVADO, COM ROSCA INTEIRA, DIAMETRO 3/8", COMPRIMENTO 2"	UN	4,00000000	R$ 1,18	R$ 4,72	R$ 4,7200	R$ 0,0000	R$ 0,0000	R$ 0,0000	R$ 0,0000
------	I. SINAPI	4342	PORCA ZINCADA, SEXTAVADA, DIAMETRO 3/8"	UN	4,00000000	R$ 0,24	R$ 0,96	R$ 0,9600	R$ 0,0000	R$ 0,0000	R$ 0,0000	R$ 0,0000
------	I. ORSE	11072	ARRUELA LISA DE 3/8"	UN	4,00000000	R$ 0,12	R$ 0,48	R$ 0,4800	R$ 0,0000	R$ 0,0000	R$ 0,0000	R$ 0,0000

IC-C.3755	C. PRÓPRIA		COLARINHO EM CHAPA DE AÇO GALVANIZADO NÚMERO 24, CORTE DE 40 CM, INCLUSO TRANSPORTE VERTICAL. (SINAPI 94231)	M			R$ 75,26	R$ 69,2500	R$ 6,0100	R$ 0,0000	R$ 0,0000	R$ 0,0000
------	I. SINAPI	40873	RUFO INTERNO/EXTERNO DE CHAPA DE ACO GALVANIZADA NUM 24, CORTE 25 CM	M	1,68000000	R$ 28,60	R$ 48,05	R$ 48,0480	R$ 0,0000	R$ 0,0000	R$ 0,0000	R$ 0,0000
------	I. SINAPI	142	SELANTE ELASTICO MONOCOMPONENTE A BASE DE POLIURETANO (PU) PARA JUNTAS DIVERSAS	310ML	0,19800000	R$ 36,88	R$ 7,30	R$ 7,3022	R$ 0,0000	R$ 0,0000	R$ 0,0000	R$ 0,0000
------	I. SINAPI	5061	PREGO DE ACO POLIDO COM CABECA 18 X 27 (2 1/2 X 10)	KG	0,00600000	R$ 14,52	R$ 0,09	R$ 0,0871	R$ 0,0000	R$ 0,0000	R$ 0,0000	R$ 0,0000
------	I. SINAPI	5104	REBITE DE REPUXO EM ALUMINIO VAZADO, DIAMETRO 3,2 X 8 MM DE COMPRIMENTO (1KG = 1025 UNIDADES)	KG	0,00120000	R$ 71,81	R$ 0,09	R$ 0,0862	R$ 0,0000	R$ 0,0000	R$ 0,0000	R$ 0,0000
------	I. SINAPI	13388	SOLDA EM BARRA DE ESTANHO-CHUMBO 50/50	KG	0,04500000	R$ 264,44	R$ 11,90	R$ 11,8998	R$ 0,0000	R$ 0,0000	R$ 0,0000	R$ 0,0000
------	C. SINAPI	88316	SERVENTE COM ENCARGOS COMPLEMENTARES	H	0,20700000	R$ 23,08	R$ 4,78	R$ 1,1861	R$ 3,5915	R$ 0,0000	R$ 0,0000	R$ 0,0000
------	C. SINAPI	88323	TELHADISTA COM ENCARGOS COMPLEMENTARES	H	0,11200000	R$ 27,27	R$ 3,05	R$ 0,6395	R$ 2,4147	R$ 0,0000	R$ 0,0000	R$ 0,0000

IC-C.3756	C. PRÓPRIA		TERMINAL DE DESCARGA TIPO CAP EM CHAPA DE AÇO PRETA Nº. 16, PINTADO. E.X.01. CONFORME PROJETO E MEMORIAL. FORNECIMENTO, MONTAGEM E INSTALAÇÃO. ORCE(9843).	UN			R$ 470,42	R$ 341,9000	R$ 128,5200	R$ 0,0000	R$ 0,0000	R$ 0,0000
------	I. ORSE	10268	CHAPA AÇO FINA PRETA LISA Nº16, E=1,50MM (12,0 KG/M2)	KG	19,32000000	R$ 9,00	R$ 173,88	R$ 173,8800	R$ 0,0000	R$ 0,0000	R$ 0,0000	R$ 0,0000
------	C. SINAPI	88315	SERRALHEIRO COM ENCARGOS COMPLEMENTARES	H	3,00000000	R$ 27,69	R$ 83,07	R$ 17,5500	R$ 65,5200	R$ 0,0000	R$ 0,0000	R$ 0,0000
------	C. SINAPI	88251	AUXILIAR DE SERRALHEIRO COM ENCARGOS COMPLEMENTARES	H	3,00000000	R$ 24,31	R$ 72,93	R$ 17,5500	R$ 55,3800	R$ 0,0000	R$ 0,0000	R$ 0,0000
------	C. SINAPI	100727	PINTURA COM TINTA EPOXÍDICA DE FUNDO PULVERIZADA SOBRE PERFIL METÁLICO EXECUTADO EM FÁBRICA (POR DEMÃO). AF_01/2020_PE	M2	2,76000000	R$ 28,98	R$ 79,98	R$ 76,1760	R$ 3,8088	R$ 0,0000	R$ 0,0000	R$ 0,0000
------	C. SINAPI	100729	PINTURA COM TINTA EPOXÍDICA DE ACABAMENTO PULVERIZADA SOBRE PERFIL METÁLICO EXECUTADO EM FÁBRICA (POR DEMÃO). AF_01/2020_PE	M2	2,76000000	R$ 21,94	R$ 60,55	R$ 56,7456	R$ 3,8088	R$ 0,0000	R$ 0,0000	R$ 0,0000

IC-C.3757	C. PRÓPRIA		TERMINAL DE DESCARGA TIPO CAP EM CHAPA DE AÇO PRETA Nº. 16, PINTADO. E.X.02. CONFORME PROJETO E MEMORIAL. FORNECIMENTO, MONTAGEM E INSTALAÇÃO. ORCE(9843).	UN			R$ 1.395,65	R$ 1.127,6000	R$ 268,0500	R$ 0,0000	R$ 0,0000	R$ 0,0000
------	I. ORSE	10268	CHAPA AÇO FINA PRETA LISA Nº16, E=1,50MM (12,0 KG/M2)	KG	66,60000000	R$ 9,00	R$ 599,40	R$ 599,4000	R$ 0,0000	R$ 0,0000	R$ 0,0000	R$ 0,0000
------	C. SINAPI	88315	SERRALHEIRO COM ENCARGOS COMPLEMENTARES	H	6,00000000	R$ 27,69	R$ 166,14	R$ 35,1000	R$ 131,0400	R$ 0,0000	R$ 0,0000	R$ 0,0000
------	C. SINAPI	88251	AUXILIAR DE SERRALHEIRO COM ENCARGOS COMPLEMENTARES	H	6,00000000	R$ 24,31	R$ 145,86	R$ 35,1000	R$ 110,7600	R$ 0,0000	R$ 0,0000	R$ 0,0000
------	C. SINAPI	100727	PINTURA COM TINTA EPOXÍDICA DE FUNDO PULVERIZADA SOBRE PERFIL METÁLICO EXECUTADO EM FÁBRICA (POR DEMÃO). AF_01/2020_PE	M2	9,51000000	R$ 28,98	R$ 275,60	R$ 262,4760	R$ 13,1238	R$ 0,0000	R$ 0,0000	R$ 0,0000
------	C. SINAPI	100729	PINTURA COM TINTA EPOXÍDICA DE ACABAMENTO PULVERIZADA SOBRE PERFIL METÁLICO EXECUTADO EM FÁBRICA (POR DEMÃO). AF_01/2020_PE	M2	9,51000000	R$ 21,94	R$ 208,65	R$ 195,5256	R$ 13,1238	R$ 0,0000	R$ 0,0000	R$ 0,0000

IC-C.3758	C. PRÓPRIA		TERMINAL DE DESCARGA TIPO CAP EM CHAPA DE AÇO PRETA Nº. 16, PINTADO. E.X.04. CONFORME PROJETO E MEMORIAL. FORNECIMENTO, MONTAGEM E INSTALAÇÃO. ORCE(9843).	UN			R$ 1.241,07	R$ 976,7800	R$ 264,2900	R$ 0,0000	R$ 0,0000	R$ 0,0000
------	I. ORSE	10268	CHAPA AÇO FINA PRETA LISA Nº16, E=1,50MM (12,0 KG/M2)	KG	57,12000000	R$ 9,00	R$ 514,08	R$ 514,0800	R$ 0,0000	R$ 0,0000	R$ 0,0000	R$ 0,0000
------	C. SINAPI	88315	SERRALHEIRO COM ENCARGOS COMPLEMENTARES	H	6,00000000	R$ 27,69	R$ 166,14	R$ 35,1000	R$ 131,0400	R$ 0,0000	R$ 0,0000	R$ 0,0000
------	C. SINAPI	88251	AUXILIAR DE SERRALHEIRO COM ENCARGOS COMPLEMENTARES	H	6,00000000	R$ 24,31	R$ 145,86	R$ 35,1000	R$ 110,7600	R$ 0,0000	R$ 0,0000	R$ 0,0000
------	C. SINAPI	100727	PINTURA COM TINTA EPOXÍDICA DE FUNDO PULVERIZADA SOBRE PERFIL METÁLICO EXECUTADO EM FÁBRICA (POR DEMÃO). AF_01/2020_PE	M2	8,15000000	R$ 28,98	R$ 236,19	R$ 224,9400	R$ 11,2470	R$ 0,0000	R$ 0,0000	R$ 0,0000
------	C. SINAPI	100729	PINTURA COM TINTA EPOXÍDICA DE ACABAMENTO PULVERIZADA SOBRE PERFIL METÁLICO EXECUTADO EM FÁBRICA (POR DEMÃO). AF_01/2020_PE	M2	8,15000000	R$ 21,94	R$ 178,81	R$ 167,5640	R$ 11,2470	R$ 0,0000	R$ 0,0000	R$ 0,0000

IC-C.3759	C. PRÓPRIA		TERMINAL DE DESCARGA TIPO CAP EM CHAPA DE AÇO PRETA Nº. 16, PINTADO. E.X.05. CONFORME PROJETO E MEMORIAL. FORNECIMENTO, MONTAGEM E INSTALAÇÃO. ORCE(9843).	UN			R$ 579,72	R$ 448,5000	R$ 131,2200	R$ 0,0000	R$ 0,0000	R$ 0,0000
------	I. ORSE	10268	CHAPA AÇO FINA PRETA LISA Nº16, E=1,50MM (12,0 KG/M2)	KG	25,92000000	R$ 9,00	R$ 233,28	R$ 233,2800	R$ 0,0000	R$ 0,0000	R$ 0,0000	R$ 0,0000
------	C. SINAPI	88315	SERRALHEIRO COM ENCARGOS COMPLEMENTARES	H	3,00000000	R$ 27,69	R$ 83,07	R$ 17,5500	R$ 65,5200	R$ 0,0000	R$ 0,0000	R$ 0,0000
------	C. SINAPI	88251	AUXILIAR DE SERRALHEIRO COM ENCARGOS COMPLEMENTARES	H	3,00000000	R$ 24,31	R$ 72,93	R$ 17,5500	R$ 55,3800	R$ 0,0000	R$ 0,0000	R$ 0,0000
------	C. SINAPI	100727	PINTURA COM TINTA EPOXÍDICA DE FUNDO PULVERIZADA SOBRE PERFIL METÁLICO EXECUTADO EM FÁBRICA (POR DEMÃO). AF_01/2020_PE	M2	3,74000000	R$ 28,98	R$ 108,39	R$ 103,2240	R$ 5,1612	R$ 0,0000	R$ 0,0000	R$ 0,0000
------	C. SINAPI	100729	PINTURA COM TINTA EPOXÍDICA DE ACABAMENTO PULVERIZADA SOBRE PERFIL METÁLICO EXECUTADO EM FÁBRICA (POR DEMÃO). AF_01/2020_PE	M2	3,74000000	R$ 21,94	R$ 82,06	R$ 76,8944	R$ 5,1612	R$ 0,0000	R$ 0,0000	R$ 0,0000

IC-C.3760	C. PRÓPRIA		DUTO EM CHAPA DE AÇO PRETA Nº. 16, PINTADO. E.X.01. CONFORME PROJETO E MEMORIAL. FORNECIMENTO, MONTAGEM E INSTALAÇÃO. ORCE(9843).	UN			R$ 5.367,51	R$ 3.426,8800	R$ 1.940,6300	R$ 0,0000	R$ 0,0000	R$ 0,0000
------	C. PRÓPRIA	IC-C.3753	DUTO EM CHAPA DE AÇO PRETA Nº. 16, PINTADO. CONFORME PROJETO E MEMORIAL. FORNECIMENTO, MONTAGEM E INSTALAÇÃO. ORCE(9843).	M2	6,61000000	R$ 280,20	R$ 1.852,12	R$ 1.549,2518	R$ 302,8702	R$ 0,0000	R$ 0,0000	R$ 0,0000
------	C. PRÓPRIA	IC-C.3756	TERMINAL DE DESCARGA TIPO CAP EM CHAPA DE AÇO PRETA Nº. 16, PINTADO. E.X.01. CONFORME PROJETO E MEMORIAL. FORNECIMENTO, MONTAGEM E INSTALAÇÃO. ORCE(9843).	UN	1,00000000	R$ 470,42	R$ 470,42	R$ 341,9000	R$ 128,5200	R$ 0,0000	R$ 0,0000	R$ 0,0000
------	C. PRÓPRIA	IC-C.3748	JUNTA FLANGEADA DE DUTO EM CHAPA DE AÇO PRETA Nº. 16. ACESSÓRIOS. FORNECIMENTO, MONTAGEM E INSTALAÇÃO. ORCE(9843).	UN	10,00000000	R$ 73,75	R$ 737,50	R$ 334,5000	R$ 403,0000	R$ 0,0000	R$ 0,0000	R$ 0,0000
------	C. PRÓPRIA	IC-C.3749	TRANSFORMAÇÃO PARA DUTOS DOS E.X. 01 E 05 EM CHAPA DE AÇO PRETA Nº. 16, PINTADA. FORNECIMENTO, MONTAGEM E INSTALAÇÃO. ORCE(9843).	UN	3,00000000	R$ 301,25	R$ 903,75	R$ 646,3800	R$ 257,3700	R$ 0,0000	R$ 0,0000	R$ 0,0000
------	C. PRÓPRIA	IC-C.3751	PORTA DE INSPEÇÃO 15X15CM, AÇO CARBONO 1,37MM, PINTADO. CONFORME MEMORIAL. FORNECIMENTO E INSTALAÇÃO.	UN	1,00000000	R$ 31,80	R$ 31,80	R$ 11,5000	R$ 20,2900	R$ 0,0000	R$ 0,0000	R$ 0,0000
------	C. PRÓPRIA	IC-C.3754	SUPORTE DUTOS DESCARGA EXAUSTÃO, CANTONEIRA DE AÇO 1 1/2" X 1/8", PINTADO, CONFORME PROJETO E MEMORIAL. FORNECIMENTO E INSTALAÇÃO.	UN	1,00000000	R$ 121,76	R$ 121,76	R$ 101,3100	R$ 20,4500	R$ 0,0000	R$ 0,0000	R$ 0,0000
------	C. PRÓPRIA	IC-C.3752	SUPORTE DUTOS DE EXAUSTÃO, CANTONEIRA DE AÇO 1" X 1/8", PINTADO. CONFORME PROJETO E MEMORIAL. FORNECIMENTO E INSTALAÇÃO.	M	5,40000000	R$ 45,83	R$ 247,48	R$ 136,9980	R$ 110,4300	R$ 0,0000	R$ 0,0000	R$ 0,0000
------	C. PRÓPRIA	IC-C.3755	COLARINHO EM CHAPA DE AÇO GALVANIZADO NÚMERO 24, CORTE DE 40 CM, INCLUSO TRANSPORTE VERTICAL. (SINAPI 94231)	M	2,40000000	R$ 75,26	R$ 180,62	R$ 166,2000	R$ 14,4240	R$ 0,0000	R$ 0,0000	R$ 0,0000
------	C. SINAPI	88279	MONTADOR ELETROMECÃNICO COM ENCARGOS COMPLEMENTARES	H	12,00000000	R$ 44,41	R$ 532,92	R$ 70,0800	R$ 462,8400	R$ 0,0000	R$ 0,0000	R$ 0,0000
------	C. SINAPI	88243	AJUDANTE ESPECIALIZADO COM ENCARGOS COMPLEMENTARES	H	12,00000000	R$ 24,10	R$ 289,20	R$ 68,7600	R$ 220,4400	R$ 0,0000	R$ 0,0000	R$ 0,0000

IC-C.3761	C. PRÓPRIA		DUTO EM CHAPA DE AÇO PRETA Nº. 16, PINTADO. E.X.02. CONFORME PROJETO E MEMORIAL. FORNECIMENTO, MONTAGEM E INSTALAÇÃO. ORCE(9843).	UN			R$ 9.729,82	R$ 6.865,1700	R$ 2.567,2300	R$ 295,1400	R$ 0,0000	R$ 2,2800
------	C. PRÓPRIA	IC-C.3753	DUTO EM CHAPA DE AÇO PRETA Nº. 16, PINTADO. CONFORME PROJETO E MEMORIAL. FORNECIMENTO, MONTAGEM E INSTALAÇÃO. ORCE(9843).	M2	13,62000000	R$ 280,20	R$ 3.816,32	R$ 3.192,2556	R$ 624,0684	R$ 0,0000	R$ 0,0000	R$ 0,0000
------	C. PRÓPRIA	IC-C.3748	JUNTA FLANGEADA DE DUTO EM CHAPA DE AÇO PRETA Nº. 16. ACESSÓRIOS. FORNECIMENTO, MONTAGEM E INSTALAÇÃO. ORCE(9843).	UN	9,00000000	R$ 73,75	R$ 663,75	R$ 301,0500	R$ 362,7000	R$ 0,0000	R$ 0,0000	R$ 0,0000
------	C. PRÓPRIA	IC-C.3751	PORTA DE INSPEÇÃO 15X15CM, AÇO CARBONO 1,37MM, PINTADO. CONFORME MEMORIAL. FORNECIMENTO E INSTALAÇÃO.	UN	1,00000000	R$ 31,80	R$ 31,80	R$ 11,5000	R$ 20,2900	R$ 0,0000	R$ 0,0000	R$ 0,0000
------	C. PRÓPRIA	IC-C.3754	SUPORTE DUTOS DESCARGA EXAUSTÃO, CANTONEIRA DE AÇO 1 1/2" X 1/8", PINTADO, CONFORME PROJETO E MEMORIAL. FORNECIMENTO E INSTALAÇÃO.	UN	1,00000000	R$ 121,76	R$ 121,76	R$ 101,3100	R$ 20,4500	R$ 0,0000	R$ 0,0000	R$ 0,0000
------	C. PRÓPRIA	IC-C.3752	SUPORTE DUTOS DE EXAUSTÃO, CANTONEIRA DE AÇO 1" X 1/8", PINTADO. CONFORME PROJETO E MEMORIAL. FORNECIMENTO E INSTALAÇÃO.	M	6,24000000	R$ 45,83	R$ 285,98	R$ 158,3088	R$ 127,6080	R$ 0,0000	R$ 0,0000	R$ 0,0000
------	C. PRÓPRIA	IC-C.3755	COLARINHO EM CHAPA DE AÇO GALVANIZADO NÚMERO 24, CORTE DE 40 CM, INCLUSO TRANSPORTE VERTICAL. (SINAPI 94231)	M	3,60000000	R$ 75,26	R$ 270,94	R$ 249,3000	R$ 21,6360	R$ 0,0000	R$ 0,0000	R$ 0,0000
------	C. PRÓPRIA	IC-C.3757	TERMINAL DE DESCARGA TIPO CAP EM CHAPA DE AÇO PRETA Nº. 16, PINTADO. E.X.02. CONFORME PROJETO E MEMORIAL. FORNECIMENTO, MONTAGEM E INSTALAÇÃO. ORCE(9843).	UN	1,00000000	R$ 1.395,65	R$ 1.395,65	R$ 1.127,6000	R$ 268,0500	R$ 0,0000	R$ 0,0000	R$ 0,0000
------	C. PRÓPRIA	IC-C.3750	TRANSFORMAÇÃO PARA DUTOS DOS E.X. 02, 03 E 04,EM CHAPA DE AÇO PRETA Nº. 16, PINTADA. FORNECIMENTO, MONTAGEM E INSTALAÇÃO. ORCE(9843).	UN	3,00000000	R$ 424,01	R$ 1.272,03	R$ 1.004,9700	R$ 267,0600	R$ 0,0000	R$ 0,0000	R$ 0,0000
------	C. PRÓPRIA	CO-C.1051	ESTRUTURA METALICA EM AÇO (ASTM – A-36), FORNECIMENTO E INSTALAÇÃO	KG	36,88000000	R$ 17,93	R$ 661,26	R$ 572,0088	R$ 89,2496	R$ 0,0000	R$ 0,0000	R$ 0,0000
------	C. SINAPI	88279	MONTADOR ELETROMECÃNICO COM ENCARGOS COMPLEMENTARES	H	12,00000000	R$ 44,41	R$ 532,92	R$ 70,0800	R$ 462,8400	R$ 0,0000	R$ 0,0000	R$ 0,0000
------	C. SINAPI	88243	AJUDANTE ESPECIALIZADO COM ENCARGOS COMPLEMENTARES	H	12,00000000	R$ 24,10	R$ 289,20	R$ 68,7600	R$ 220,4400	R$ 0,0000	R$ 0,0000	R$ 0,0000
------	C. SINAPI	93287	GUINDASTE HIDRÁULICO AUTOPROPELIDO, COM LANÇA TELESCÓPICA 40 M, CAPACIDADE MÁXIMA 60 T, POTÊNCIA 260 KW - CHP DIURNO. AF_03/2016	CHP	0,20590000	R$ 378,88	R$ 78,01	R$ 0,9595	R$ 9,9017	R$ 64,8750	R$ 0,0000	R$ 2,2752
------	C. SINAPI	93288	GUINDASTE HIDRÁULICO AUTOPROPELIDO, COM LANÇA TELESCÓPICA 40 M, CAPACIDADE MÁXIMA 60 T, POTÊNCIA 260 KW - CHI DIURNO. AF_03/2016	CHI	1,51660000	R$ 204,58	R$ 310,27	R$ 7,0674	R$ 72,9333	R$ 230,2654	R$ 0,0000	R$ 0,0000

IC-C.3762	C. PRÓPRIA		DUTO EM CHAPA DE AÇO PRETA Nº. 16 E CHAPA DE AÇO GALVANIZADA Nº. 24, PINTADO. E.X.03. CONFORME PROJETO E MEMORIAL. FORNECIMENTO, MONTAGEM E INSTALAÇÃO. ORCE(9843).	UN			R$ 5.682,95	R$ 4.100,8000	R$ 1.582,1500	R$ 0,0000	R$ 0,0000	R$ 0,0000
------	C. PRÓPRIA	IC-C.3753	DUTO EM CHAPA DE AÇO PRETA Nº. 16, PINTADO. CONFORME PROJETO E MEMORIAL. FORNECIMENTO, MONTAGEM E INSTALAÇÃO. ORCE(9843).	M2	3,51000000	R$ 280,20	R$ 983,50	R$ 822,6738	R$ 160,8282	R$ 0,0000	R$ 0,0000	R$ 0,0000
------	C. PRÓPRIA	IC-C.3767	DUTO EM CHAPA DE AÇO GALVANIZADO Nº. 24, PINTADO. PARA AR CONDICIONADO(ORCE 11501). FORNECIMENTO, MONTAGEM E INSTALAÇÃO	M2	8,89000000	R$ 225,20	R$ 2.002,03	R$ 1.845,4751	R$ 156,5529	R$ 0,0000	R$ 0,0000	R$ 0,0000
------	C. PRÓPRIA	IC-C.3748	JUNTA FLANGEADA DE DUTO EM CHAPA DE AÇO PRETA Nº. 16. ACESSÓRIOS. FORNECIMENTO, MONTAGEM E INSTALAÇÃO. ORCE(9843).	UN	9,00000000	R$ 73,75	R$ 663,75	R$ 301,0500	R$ 362,7000	R$ 0,0000	R$ 0,0000	R$ 0,0000
------	C. PRÓPRIA	IC-C.3751	PORTA DE INSPEÇÃO 15X15CM, AÇO CARBONO 1,37MM, PINTADO. CONFORME MEMORIAL. FORNECIMENTO E INSTALAÇÃO.	UN	1,00000000	R$ 31,80	R$ 31,80	R$ 11,5000	R$ 20,2900	R$ 0,0000	R$ 0,0000	R$ 0,0000
------	C. PRÓPRIA	IC-C.3754	SUPORTE DUTOS DESCARGA EXAUSTÃO, CANTONEIRA DE AÇO 1 1/2" X 1/8", PINTADO, CONFORME PROJETO E MEMORIAL. FORNECIMENTO E INSTALAÇÃO.	UN	1,00000000	R$ 121,76	R$ 121,76	R$ 101,3100	R$ 20,4500	R$ 0,0000	R$ 0,0000	R$ 0,0000
------	C. PRÓPRIA	IC-C.3752	SUPORTE DUTOS DE EXAUSTÃO, CANTONEIRA DE AÇO 1" X 1/8", PINTADO. CONFORME PROJETO E MEMORIAL. FORNECIMENTO E INSTALAÇÃO.	M	2,35000000	R$ 45,83	R$ 107,70	R$ 59,6195	R$ 48,0575	R$ 0,0000	R$ 0,0000	R$ 0,0000
------	C. PRÓPRIA	IC-C.3755	COLARINHO EM CHAPA DE AÇO GALVANIZADO NÚMERO 24, CORTE DE 40 CM, INCLUSO TRANSPORTE VERTICAL. (SINAPI 94231)	M	2,80000000	R$ 75,26	R$ 210,73	R$ 193,9000	R$ 16,8280	R$ 0,0000	R$ 0,0000	R$ 0,0000
------	C. PRÓPRIA	IC-C.3750	TRANSFORMAÇÃO PARA DUTOS DOS E.X. 02, 03 E 04,EM CHAPA DE AÇO PRETA Nº. 16, PINTADA. FORNECIMENTO, MONTAGEM E INSTALAÇÃO. ORCE(9843).	UN	1,00000000	R$ 424,01	R$ 424,01	R$ 334,9900	R$ 89,0200	R$ 0,0000	R$ 0,0000	R$ 0,0000
------	C. PRÓPRIA	IC-C.3766	TRANSFORMAÇÃO PARA DUTOS DOS E.X. 03 E 06 EM CHAPA DE AÇO GALVANIZADA Nº. 24, PINTADA. FORNECIMENTO, MONTAGEM E INSTALAÇÃO. ORCE(11501).	UN	1,00000000	R$ 315,58	R$ 315,58	R$ 291,4400	R$ 24,1400	R$ 0,0000	R$ 0,0000	R$ 0,0000
------	C. SINAPI	88279	MONTADOR ELETROMECÃNICO COM ENCARGOS COMPLEMENTARES	H	12,00000000	R$ 44,41	R$ 532,92	R$ 70,0800	R$ 462,8400	R$ 0,0000	R$ 0,0000	R$ 0,0000
------	C. SINAPI	88243	AJUDANTE ESPECIALIZADO COM ENCARGOS COMPLEMENTARES	H	12,00000000	R$ 24,10	R$ 289,20	R$ 68,7600	R$ 220,4400	R$ 0,0000	R$ 0,0000	R$ 0,0000

IC-C.3763	C. PRÓPRIA		DUTO EM CHAPA DE AÇO PRETA Nº. 16, PINTADO. E.X.04. CONFORME PROJETO E MEMORIAL. FORNECIMENTO, MONTAGEM E INSTALAÇÃO. ORCE(9843).	UN			R$ 9.678,60	R$ 6.748,6500	R$ 2.632,5300	R$ 295,1400	R$ 0,0000	R$ 2,2800
------	C. PRÓPRIA	IC-C.3753	DUTO EM CHAPA DE AÇO PRETA Nº. 16, PINTADO. CONFORME PROJETO E MEMORIAL. FORNECIMENTO, MONTAGEM E INSTALAÇÃO. ORCE(9843).	M2	13,96000000	R$ 280,20	R$ 3.911,59	R$ 3.271,9448	R$ 639,6472	R$ 0,0000	R$ 0,0000	R$ 0,0000
------	C. PRÓPRIA	IC-C.3748	JUNTA FLANGEADA DE DUTO EM CHAPA DE AÇO PRETA Nº. 16. ACESSÓRIOS. FORNECIMENTO, MONTAGEM E INSTALAÇÃO. ORCE(9843).	UN	11,00000000	R$ 73,75	R$ 811,25	R$ 367,9500	R$ 443,3000	R$ 0,0000	R$ 0,0000	R$ 0,0000
------	C. PRÓPRIA	IC-C.3751	PORTA DE INSPEÇÃO 15X15CM, AÇO CARBONO 1,37MM, PINTADO. CONFORME MEMORIAL. FORNECIMENTO E INSTALAÇÃO.	UN	1,00000000	R$ 31,80	R$ 31,80	R$ 11,5000	R$ 20,2900	R$ 0,0000	R$ 0,0000	R$ 0,0000
------	C. PRÓPRIA	IC-C.3754	SUPORTE DUTOS DESCARGA EXAUSTÃO, CANTONEIRA DE AÇO 1 1/2" X 1/8", PINTADO, CONFORME PROJETO E MEMORIAL. FORNECIMENTO E INSTALAÇÃO.	UN	1,00000000	R$ 121,76	R$ 121,76	R$ 101,3100	R$ 20,4500	R$ 0,0000	R$ 0,0000	R$ 0,0000
------	C. PRÓPRIA	IC-C.3752	SUPORTE DUTOS DE EXAUSTÃO, CANTONEIRA DE AÇO 1" X 1/8", PINTADO. CONFORME PROJETO E MEMORIAL. FORNECIMENTO E INSTALAÇÃO.	M	5,60000000	R$ 45,83	R$ 256,65	R$ 142,0720	R$ 114,5200	R$ 0,0000	R$ 0,0000	R$ 0,0000
------	C. PRÓPRIA	IC-C.3755	COLARINHO EM CHAPA DE AÇO GALVANIZADO NÚMERO 24, CORTE DE 40 CM, INCLUSO TRANSPORTE VERTICAL. (SINAPI 94231)	M	3,40000000	R$ 75,26	R$ 255,88	R$ 235,4500	R$ 20,4340	R$ 0,0000	R$ 0,0000	R$ 0,0000
------	C. PRÓPRIA	IC-C.3750	TRANSFORMAÇÃO PARA DUTOS DOS E.X. 02, 03 E 04,EM CHAPA DE AÇO PRETA Nº. 16, PINTADA. FORNECIMENTO, MONTAGEM E INSTALAÇÃO. ORCE(9843).	UN	3,00000000	R$ 424,01	R$ 1.272,03	R$ 1.004,9700	R$ 267,0600	R$ 0,0000	R$ 0,0000	R$ 0,0000
------	C. PRÓPRIA	IC-C.3758	TERMINAL DE DESCARGA TIPO CAP EM CHAPA DE AÇO PRETA Nº. 16, PINTADO. E.X.04. CONFORME PROJETO E MEMORIAL. FORNECIMENTO, MONTAGEM E INSTALAÇÃO. ORCE(9843).	UN	1,00000000	R$ 1.241,08	R$ 1.241,08	R$ 976,7800	R$ 264,2900	R$ 0,0000	R$ 0,0000	R$ 0,0000
------	C. PRÓPRIA	CO-C.1051	ESTRUTURA METALICA EM AÇO (ASTM – A-36), FORNECIMENTO E INSTALAÇÃO	KG	31,58000000	R$ 17,93	R$ 566,23	R$ 489,8058	R$ 76,4236	R$ 0,0000	R$ 0,0000	R$ 0,0000
------	C. SINAPI	88279	MONTADOR ELETROMECÃNICO COM ENCARGOS COMPLEMENTARES	H	12,00000000	R$ 44,41	R$ 532,92	R$ 70,0800	R$ 462,8400	R$ 0,0000	R$ 0,0000	R$ 0,0000
------	C. SINAPI	88243	AJUDANTE ESPECIALIZADO COM ENCARGOS COMPLEMENTARES	H	12,00000000	R$ 24,10	R$ 289,20	R$ 68,7600	R$ 220,4400	R$ 0,0000	R$ 0,0000	R$ 0,0000
------	C. SINAPI	93287	GUINDASTE HIDRÁULICO AUTOPROPELIDO, COM LANÇA TELESCÓPICA 40 M, CAPACIDADE MÁXIMA 60 T, POTÊNCIA 260 KW - CHP DIURNO. AF_03/2016	CHP	0,20590000	R$ 378,88	R$ 78,01	R$ 0,9595	R$ 9,9017	R$ 64,8750	R$ 0,0000	R$ 2,2752
------	C. SINAPI	93288	GUINDASTE HIDRÁULICO AUTOPROPELIDO, COM LANÇA TELESCÓPICA 40 M, CAPACIDADE MÁXIMA 60 T, POTÊNCIA 260 KW - CHI DIURNO. AF_03/2016	CHI	1,51660000	R$ 204,58	R$ 310,27	R$ 7,0674	R$ 72,9333	R$ 230,2654	R$ 0,0000	R$ 0,0000

IC-C.3764	C. PRÓPRIA		DUTO EM CHAPA DE AÇO PRETA Nº. 16, PINTADO. E.X.05. CONFORME PROJETO E MEMORIAL. FORNECIMENTO, MONTAGEM E INSTALAÇÃO. ORCE(9843).	UN			R$ 6.169,95	R$ 4.205,6400	R$ 1.964,3100	R$ 0,0000	R$ 0,0000	R$ 0,0000
------	C. PRÓPRIA	IC-C.3753	DUTO EM CHAPA DE AÇO PRETA Nº. 16, PINTADO. CONFORME PROJETO E MEMORIAL. FORNECIMENTO, MONTAGEM E INSTALAÇÃO. ORCE(9843).	M2	8,30000000	R$ 280,20	R$ 2.325,66	R$ 1.945,3540	R$ 380,3060	R$ 0,0000	R$ 0,0000	R$ 0,0000
------	C. PRÓPRIA	IC-C.3748	JUNTA FLANGEADA DE DUTO EM CHAPA DE AÇO PRETA Nº. 16. ACESSÓRIOS. FORNECIMENTO, MONTAGEM E INSTALAÇÃO. ORCE(9843).	UN	9,00000000	R$ 73,75	R$ 663,75	R$ 301,0500	R$ 362,7000	R$ 0,0000	R$ 0,0000	R$ 0,0000
------	C. PRÓPRIA	IC-C.3751	PORTA DE INSPEÇÃO 15X15CM, AÇO CARBONO 1,37MM, PINTADO. CONFORME MEMORIAL. FORNECIMENTO E INSTALAÇÃO.	UN	1,00000000	R$ 31,80	R$ 31,80	R$ 11,5000	R$ 20,2900	R$ 0,0000	R$ 0,0000	R$ 0,0000
------	C. PRÓPRIA	IC-C.3754	SUPORTE DUTOS DESCARGA EXAUSTÃO, CANTONEIRA DE AÇO 1 1/2" X 1/8", PINTADO, CONFORME PROJETO E MEMORIAL. FORNECIMENTO E INSTALAÇÃO.	UN	1,00000000	R$ 121,76	R$ 121,76	R$ 101,3100	R$ 20,4500	R$ 0,0000	R$ 0,0000	R$ 0,0000
------	C. PRÓPRIA	IC-C.3752	SUPORTE DUTOS DE EXAUSTÃO, CANTONEIRA DE AÇO 1" X 1/8", PINTADO. CONFORME PROJETO E MEMORIAL. FORNECIMENTO E INSTALAÇÃO.	M	1,55000000	R$ 45,83	R$ 71,04	R$ 39,3235	R$ 31,6975	R$ 0,0000	R$ 0,0000	R$ 0,0000
------	C. PRÓPRIA	IC-C.3755	COLARINHO EM CHAPA DE AÇO GALVANIZADO NÚMERO 24, CORTE DE 40 CM, INCLUSO TRANSPORTE VERTICAL. (SINAPI 94231)	M	2,60000000	R$ 75,26	R$ 195,68	R$ 180,0500	R$ 15,6260	R$ 0,0000	R$ 0,0000	R$ 0,0000
------	C. PRÓPRIA	IC-C.3749	TRANSFORMAÇÃO PARA DUTOS DOS E.X. 01 E 05 EM CHAPA DE AÇO PRETA Nº. 16, PINTADA. FORNECIMENTO, MONTAGEM E INSTALAÇÃO. ORCE(9843).	UN	3,00000000	R$ 301,25	R$ 903,75	R$ 646,3800	R$ 257,3700	R$ 0,0000	R$ 0,0000	R$ 0,0000
------	C. PRÓPRIA	IC-C.3759	TERMINAL DE DESCARGA TIPO CAP EM CHAPA DE AÇO PRETA Nº. 16, PINTADO. E.X.05. CONFORME PROJETO E MEMORIAL. FORNECIMENTO, MONTAGEM E INSTALAÇÃO. ORCE(9843).	UN	1,00000000	R$ 579,72	R$ 579,72	R$ 448,5000	R$ 131,2200	R$ 0,0000	R$ 0,0000	R$ 0,0000
------	C. PRÓPRIA	CO-C.1051	ESTRUTURA METALICA EM AÇO (ASTM – A-36), FORNECIMENTO E INSTALAÇÃO	KG	25,36000000	R$ 17,93	R$ 454,70	R$ 393,3336	R$ 61,3712	R$ 0,0000	R$ 0,0000	R$ 0,0000
------	C. SINAPI	88279	MONTADOR ELETROMECÃNICO COM ENCARGOS COMPLEMENTARES	H	12,00000000	R$ 44,41	R$ 532,92	R$ 70,0800	R$ 462,8400	R$ 0,0000	R$ 0,0000	R$ 0,0000
------	C. SINAPI	88243	AJUDANTE ESPECIALIZADO COM ENCARGOS COMPLEMENTARES	H	12,00000000	R$ 24,10	R$ 289,20	R$ 68,7600	R$ 220,4400	R$ 0,0000	R$ 0,0000	R$ 0,0000

IC-C.3765	C. PRÓPRIA		DUTO EM CHAPA DE AÇO GALVANIZADA Nº. 24, PINTADO. E.X.06. CONFORME PROJETO E MEMORIAL. FORNECIMENTO, MONTAGEM E INSTALAÇÃO. ORCE(9843).	UN			R$ 5.392,91	R$ 3.960,9000	R$ 1.432,0100	R$ 0,0000	R$ 0,0000	R$ 0,0000
------	C. PRÓPRIA	IC-C.3767	DUTO EM CHAPA DE AÇO GALVANIZADO Nº. 24, PINTADO. PARA AR CONDICIONADO(ORCE 11501). FORNECIMENTO, MONTAGEM E INSTALAÇÃO	M2	11,11000000	R$ 225,20	R$ 2.501,97	R$ 2.306,3249	R$ 195,6471	R$ 0,0000	R$ 0,0000	R$ 0,0000
------	C. PRÓPRIA	IC-C.3748	JUNTA FLANGEADA DE DUTO EM CHAPA DE AÇO PRETA Nº. 16. ACESSÓRIOS. FORNECIMENTO, MONTAGEM E INSTALAÇÃO. ORCE(9843).	UN	10,00000000	R$ 73,75	R$ 737,50	R$ 334,5000	R$ 403,0000	R$ 0,0000	R$ 0,0000	R$ 0,0000
------	C. PRÓPRIA	IC-C.3751	PORTA DE INSPEÇÃO 15X15CM, AÇO CARBONO 1,37MM, PINTADO. CONFORME MEMORIAL. FORNECIMENTO E INSTALAÇÃO.	UN	1,00000000	R$ 31,80	R$ 31,80	R$ 11,5000	R$ 20,2900	R$ 0,0000	R$ 0,0000	R$ 0,0000
------	C. PRÓPRIA	IC-C.3754	SUPORTE DUTOS DESCARGA EXAUSTÃO, CANTONEIRA DE AÇO 1 1/2" X 1/8", PINTADO, CONFORME PROJETO E MEMORIAL. FORNECIMENTO E INSTALAÇÃO.	UN	1,00000000	R$ 121,76	R$ 121,76	R$ 101,3100	R$ 20,4500	R$ 0,0000	R$ 0,0000	R$ 0,0000
------	C. PRÓPRIA	IC-C.3752	SUPORTE DUTOS DE EXAUSTÃO, CANTONEIRA DE AÇO 1" X 1/8", PINTADO. CONFORME PROJETO E MEMORIAL. FORNECIMENTO E INSTALAÇÃO.	M	1,10000000	R$ 45,83	R$ 50,41	R$ 27,9070	R$ 22,4950	R$ 0,0000	R$ 0,0000	R$ 0,0000
------	C. PRÓPRIA	IC-C.3755	COLARINHO EM CHAPA DE AÇO GALVANIZADO NÚMERO 24, CORTE DE 40 CM, INCLUSO TRANSPORTE VERTICAL. (SINAPI 94231)	M	2,40000000	R$ 75,26	R$ 180,62	R$ 166,2000	R$ 14,4240	R$ 0,0000	R$ 0,0000	R$ 0,0000
------	C. PRÓPRIA	IC-C.3766	TRANSFORMAÇÃO PARA DUTOS DOS E.X. 03 E 06 EM CHAPA DE AÇO GALVANIZADA Nº. 24, PINTADA. FORNECIMENTO, MONTAGEM E INSTALAÇÃO. ORCE(11501).	UN	3,00000000	R$ 315,58	R$ 946,74	R$ 874,3200	R$ 72,4200	R$ 0,0000	R$ 0,0000	R$ 0,0000
------	C. SINAPI	88279	MONTADOR ELETROMECÃNICO COM ENCARGOS COMPLEMENTARES	H	12,00000000	R$ 44,41	R$ 532,92	R$ 70,0800	R$ 462,8400	R$ 0,0000	R$ 0,0000	R$ 0,0000
------	C. SINAPI	88243	AJUDANTE ESPECIALIZADO COM ENCARGOS COMPLEMENTARES	H	12,00000000	R$ 24,10	R$ 289,20	R$ 68,7600	R$ 220,4400	R$ 0,0000	R$ 0,0000	R$ 0,0000

IC-C.3766	C. PRÓPRIA		TRANSFORMAÇÃO PARA DUTOS DOS E.X. 03 E 06 EM CHAPA DE AÇO GALVANIZADA Nº. 24, PINTADA. FORNECIMENTO, MONTAGEM E INSTALAÇÃO. ORCE(11501).	UN			R$ 315,58	R$ 291,4400	R$ 24,1400	R$ 0,0000	R$ 0,0000	R$ 0,0000
------	I. ORSE	580	CHAPA DE AÇO GALVANIZADO Nº 24 - E=0,65MM - DIMENSÕES 2,00X1,00M (5,20 KG/M2)	M2	1,52000000	R$ 92,10	R$ 139,99	R$ 139,9920	R$ 0,0000	R$ 0,0000	R$ 0,0000	R$ 0,0000
------	C. SINAPI	100727	PINTURA COM TINTA EPOXÍDICA DE FUNDO PULVERIZADA SOBRE PERFIL METÁLICO EXECUTADO EM FÁBRICA (POR DEMÃO). AF_01/2020_PE	M2	3,05000000	R$ 28,98	R$ 88,39	R$ 84,1800	R$ 4,2090	R$ 0,0000	R$ 0,0000	R$ 0,0000
------	C. SINAPI	100729	PINTURA COM TINTA EPOXÍDICA DE ACABAMENTO PULVERIZADA SOBRE PERFIL METÁLICO EXECUTADO EM FÁBRICA (POR DEMÃO). AF_01/2020_PE	M2	3,05000000	R$ 21,94	R$ 66,92	R$ 62,7080	R$ 4,2090	R$ 0,0000	R$ 0,0000	R$ 0,0000
------	C. SINAPI	88315	SERRALHEIRO COM ENCARGOS COMPLEMENTARES	H	0,39000000	R$ 27,69	R$ 10,80	R$ 2,2815	R$ 8,5176	R$ 0,0000	R$ 0,0000	R$ 0,0000
------	C. SINAPI	88251	AUXILIAR DE SERRALHEIRO COM ENCARGOS COMPLEMENTARES	H	0,39000000	R$ 24,31	R$ 9,48	R$ 2,2815	R$ 7,1994	R$ 0,0000	R$ 0,0000	R$ 0,0000

IC-C.3767	C. PRÓPRIA		DUTO EM CHAPA DE AÇO GALVANIZADO Nº. 24, PINTADO. PARA AR CONDICIONADO(ORCE 11501). FORNECIMENTO, MONTAGEM E INSTALAÇÃO	M2			R$ 225,20	R$ 207,5900	R$ 17,6100	R$ 0,0000	R$ 0,0000	R$ 0,0000
------	I. ORSE	580	CHAPA DE AÇO GALVANIZADO Nº 24 - E=0,65MM - DIMENSÕES 2,00X1,00M (5,20 KG/M2)	M2	1,17000000	R$ 92,10	R$ 107,76	R$ 107,7570	R$ 0,0000	R$ 0,0000	R$ 0,0000	R$ 0,0000
------	C. SINAPI	88251	AUXILIAR DE SERRALHEIRO COM ENCARGOS COMPLEMENTARES	H	0,30000000	R$ 24,31	R$ 7,29	R$ 1,7550	R$ 5,5380	R$ 0,0000	R$ 0,0000	R$ 0,0000
------	C. SINAPI	88315	SERRALHEIRO COM ENCARGOS COMPLEMENTARES	H	0,30000000	R$ 27,69	R$ 8,31	R$ 1,7550	R$ 6,5520	R$ 0,0000	R$ 0,0000	R$ 0,0000
------	C. SINAPI	100727	PINTURA COM TINTA EPOXÍDICA DE FUNDO PULVERIZADA SOBRE PERFIL METÁLICO EXECUTADO EM FÁBRICA (POR DEMÃO). AF_01/2020_PE	M2	2,00000000	R$ 28,98	R$ 57,96	R$ 55,2000	R$ 2,7600	R$ 0,0000	R$ 0,0000	R$ 0,0000
------	C. SINAPI	100729	PINTURA COM TINTA EPOXÍDICA DE ACABAMENTO PULVERIZADA SOBRE PERFIL METÁLICO EXECUTADO EM FÁBRICA (POR DEMÃO). AF_01/2020_PE	M2	2,00000000	R$ 21,94	R$ 43,88	R$ 41,1200	R$ 2,7600	R$ 0,0000	R$ 0,0000	R$ 0,0000

IE-C.1269	C. PRÓPRIA		FAIXA DE SINALIZAÇÃO PARA DEGRAU FOTOLUMINISCENTE 3X7 CM. FORNECIMENTO E INSTALAÇÃO	UN			R$ 5,01	R$ 3,2700	R$ 1,7400	R$ 0,0000	R$ 0,0000	R$ 0,0000
------	I. PRÓPRIO	IE-I.1190	SINALIZAÇÃO DE DEGRAUS FOTOLUMINISCENTE 7X3 CM	UN.	1,00000000	R$ 2,70	R$ 2,70	R$ 2,7000	R$ 0,0000	R$ 0,0000	R$ 0,0000	R$ 0,0000
------	C. SINAPI	88316	SERVENTE COM ENCARGOS COMPLEMENTARES	H	0,10000000	R$ 23,08	R$ 2,31	R$ 0,5730	R$ 1,7350	R$ 0,0000	R$ 0,0000	R$ 0,0000

IE-C.1717	C. PRÓPRIA		ALARME AUDIOVISUAL PARA BANHEIROS PCD	UN			R$ 259,27	R$ 237,7400	R$ 21,5300	R$ 0,0000	R$ 0,0000	R$ 0,0000
------	C. SINAPI	88264	ELETRICISTA COM ENCARGOS COMPLEMENTARES	H	0,50000000	R$ 29,90	R$ 14,95	R$ 2,9200	R$ 12,0300	R$ 0,0000	R$ 0,0000	R$ 0,0000
------	C. SINAPI	88247	AUXILIAR DE ELETRICISTA COM ENCARGOS COMPLEMENTARES	H	0,50000000	R$ 24,84	R$ 12,42	R$ 2,9200	R$ 9,5000	R$ 0,0000	R$ 0,0000	R$ 0,0000
------	I. PRÓPRIO	IE-I.1599	ALARME AUDIO VISUAL BANHEIRO PCD	UN	1,00000000	R$ 231,90	R$ 231,90	R$ 231,9000	R$ 0,0000	R$ 0,0000	R$ 0,0000	R$ 0,0000

IE-C.2468	C. PRÓPRIA		PLACA DE SINALIZAÇÃO DE SÍMBOLO INTERNACIONAL DE ACESSIBILIDADE OU DE PESSOA COM DEFICIÊNBCIA VISUAL OU AUDUTIVA, EM INOX 1MM, 15X15 CM, CONFORME MEMORIAL DESCRITIVO. FORNECIMENTO E INSTALAÇÃO	UN			R$ 51,03	R$ 49,2900	R$ 1,7400	R$ 0,0000	R$ 0,0000	R$ 0,0000
------	C. SINAPI	88316	SERVENTE COM ENCARGOS COMPLEMENTARES	H	0,10000000	R$ 23,08	R$ 2,31	R$ 0,5730	R$ 1,7350	R$ 0,0000	R$ 0,0000	R$ 0,0000
------	I. PRÓPRIO	IE-I.2133	PLACA DE SINALIZAÇÃO DE SÍMBOLO INTERNACIONAL DE ACESSIBILIDADE OU DE PESSOA COM DEFICIÊNBCIA VISUAL OU AUDUTIVA, EM INOX 1MM, 15X15 CM, CONFORME MEMORIAL DESCRITIVO.	UN	1,00000000	R$ 48,41	R$ 48,41	R$ 48,4100	R$ 0,0000	R$ 0,0000	R$ 0,0000	R$ 0,0000
------	I. ORSE	11922	FITA ADESIVA MARCA 3M, LARGURA 22MM, REF. VHB - ROLO COM 20M	UN	0,02000000	R$ 15,37	R$ 0,31	R$ 0,3074	R$ 0,0000	R$ 0,0000	R$ 0,0000	R$ 0,0000

IE-C.2977	C. PRÓPRIA		BANCO ARTICULADO BANHEIRO EM INOX 304 ESCOVADO 45X70 CM NBR 9050 - FORNECIMENTO E INSTALAÇÃO.	UN			R$ 681,19	R$ 519,9100	R$ 161,2800	R$ 0,0000	R$ 0,0000	R$ 0,0000
------	C. SINAPI	95541	FIXAÇÃO DE DUTOS FLEXÍVEIS CIRCULARES, DIÂMETRO 109 MM OU 4", COM ABRAÇADEIRA METÁLICA FLEXÍVEL FIXADA DIRETAMENTE NA LAJE, SOMENTE MÃO DE OBRA. AF_09/2023	UN	8,00000000	R$ 25,02	R$ 200,16	R$ 38,8800	R$ 161,2800	R$ 0,0000	R$ 0,0000	R$ 0,0000
------	I. SINAPI	7583	BUCHA DE NYLON SEM ABA S8, COM PARAFUSO DE 4,80 X 50 MM EM ACO ZINCADO COM ROSCA SOBERBA, CABECA CHATA E FENDA PHILLIPS	UN	8,00000000	R$ 0,88	R$ 7,04	R$ 7,0400	R$ 0,0000	R$ 0,0000	R$ 0,0000	R$ 0,0000
------	I. PRÓPRIO	IE-I.2734	BANCO ARTICULADO BANHEIRO EM INOX 304 45X70 NBR 9050	UN	1,00000000	R$ 473,99	R$ 473,99	R$ 473,9900	R$ 0,0000	R$ 0,0000	R$ 0,0000	R$ 0,0000

IE-C.3020	C. PRÓPRIA		PLACA DE IDENTIFICAÇÃO DE PORTA DE SALA COM NÚMERO (MODELO 1), COM 25 X 5 CM, EM ACRÍLICO OPACO 2MM, FUNDO COR VERDE, TEXTOS EM RELEVO COR BRANCA, BRAILLE COR VERDE, COM DUPLA FACE REF. 3M VHB - FORNECIMENTO E INSTALAÇÃO.	UN			R$ 51,75	R$ 50,0100	R$ 1,7400	R$ 0,0000	R$ 0,0000	R$ 0,0000
------	I. PRÓPRIO	IE-I.2800	PLACA DE IDENTIFICAÇÃO DE PORTA DE SALA COM NÚMERO (MODELO 1), COM 25 X 5 CM, EM ACRÍLICO OPACO 2MM, FUNDO COR VERDE, TEXTOS EM RELEVO COR BRANCA, BRAILLE COR VERDE, COM DUPLA FACE REF. 3M VHB	UN	1,00000000	R$ 49,44	R$ 49,44	R$ 49,4400	R$ 0,0000	R$ 0,0000	R$ 0,0000	R$ 0,0000
------	C. SINAPI	88316	SERVENTE COM ENCARGOS COMPLEMENTARES	H	0,10000000	R$ 23,08	R$ 2,31	R$ 0,5730	R$ 1,7350	R$ 0,0000	R$ 0,0000	R$ 0,0000

IE-C.3022	C. PRÓPRIA		PLACA DE IDENTIFICAÇÃO DE PORTA DE SANITÁRO MASCULINO PCD (MODELO 4), COM 15 X 20 CM, EM ACRÍLICO OPACO 2MM, FUNDO COR AZUL, TEXTOS E PICTOGRAMAS EM RELEVO COR BRANCA, BRAILLE COR AZUL, COM DUPLA FACE REF. 3M VHB - FORNECIMENTO E INSTALAÇÃO.	UN			R$ 51,75	R$ 50,0100	R$ 1,7400	R$ 0,0000	R$ 0,0000	R$ 0,0000
------	I. PRÓPRIO	IE-I.2802	PLACA DE IDENTIFICAÇÃO DE PORTA DE SANITÁRO MASCULINO PCD (MODELO 4), COM 15 X 20 CM, EM ACRÍLICO OPACO 2MM, FUNDO COR AZUL, TEXTOS E PICTOGRAMAS EM RELEVO COR BRANCA, BRAILLE COR AZUL, COM DUPLA FACE REF. 3M VHB	UN	1,00000000	R$ 49,44	R$ 49,44	R$ 49,4400	R$ 0,0000	R$ 0,0000	R$ 0,0000	R$ 0,0000
------	C. SINAPI	88316	SERVENTE COM ENCARGOS COMPLEMENTARES	H	0,10000000	R$ 23,08	R$ 2,31	R$ 0,5730	R$ 1,7350	R$ 0,0000	R$ 0,0000	R$ 0,0000

IE-C.3023	C. PRÓPRIA		PLACA DE IDENTIFICAÇÃO DE PORTA DE SANITÁRO FEMININO PCD (MODELO 5), COM 15 X 20 CM, EM ACRÍLICO OPACO 2MM, FUNDO COR AZUL, TEXTOS E PICTOGRAMAS EM RELEVO COR BRANCA, BRAILLE COR AZUL, COM DUPLA FACE REF. 3M VHB - FORNECIMENTO E INSTALAÇÃO.	UN			R$ 51,75	R$ 50,0100	R$ 1,7400	R$ 0,0000	R$ 0,0000	R$ 0,0000
------	I. PRÓPRIO	IE-I.2803	PLACA DE IDENTIFICAÇÃO DE PORTA DE SANITÁRO FEMININO PCD (MODELO 5), COM 15 X 20 CM, EM ACRÍLICO OPACO 2MM, FUNDO COR AZUL, TEXTOS E PICTOGRAMAS EM RELEVO COR BRANCA, BRAILLE COR AZUL, COM DUPLA FACE REF. 3M VHB	UN	1,00000000	R$ 49,44	R$ 49,44	R$ 49,4400	R$ 0,0000	R$ 0,0000	R$ 0,0000	R$ 0,0000
------	C. SINAPI	88316	SERVENTE COM ENCARGOS COMPLEMENTARES	H	0,10000000	R$ 23,08	R$ 2,31	R$ 0,5730	R$ 1,7350	R$ 0,0000	R$ 0,0000	R$ 0,0000

IE-C.3102	C. PRÓPRIA		PLACA DE IDENTIFICAÇÃO DE PORTA DE SALA PARA SENTENÇA CURTA (MODELO 2), COM 25 X 15 CM, EM ACRÍLICO OPACO 2MM, FUNDO COR BRANCA, TEXTOS EM RELEVO COR PRETO, BRAILLE COR BRANCA, COM DUPLA FACE REF. 3M VHB - FORNECIMENTO E INSTALAÇÃO.	UN			R$ 122,91	R$ 121,1700	R$ 1,7400	R$ 0,0000	R$ 0,0000	R$ 0,0000
------	C. SINAPI	88316	SERVENTE COM ENCARGOS COMPLEMENTARES	H	0,10000000	R$ 23,08	R$ 2,31	R$ 0,5730	R$ 1,7350	R$ 0,0000	R$ 0,0000	R$ 0,0000
------	I. PRÓPRIO	IE-I.2906	PLACA DE IDENTIFICAÇÃO DE PORTA DE SALA PARA SENTENÇA CURTA (MODELO 2), COM 25 X 15 CM, EM ACRÍLICO OPACO 2MM, FUNDO COR BRANCA, TEXTOS EM RELEVO COR PRETO, BRAILLE COR BRANCA, COM DUPLA FACE REF. 3M VHB	UN	1,00000000	R$ 120,60	R$ 120,60	R$ 120,6000	R$ 0,0000	R$ 0,0000	R$ 0,0000	R$ 0,0000

IE-C.3108	C. PRÓPRIA		PLACA DE IDENTIFICAÇÃO DE PORTA DE SANITÁRO FEMININO (MODELO 7), COM 15 X 20 CM, EM ACRÍLICO OPACO 2MM, FUNDO COR VERDE, TEXTOS E PICTOGRAMAS EM RELEVO COR BRANCA, BRAILLE COR AZUL, COM DUPLA FACE REF. 3M VHB - FORNECIMENTO E INSTALAÇÃO	UN			R$ 51,75	R$ 50,0100	R$ 1,7400	R$ 0,0000	R$ 0,0000	R$ 0,0000
------	I. PRÓPRIO	IE-I.2921	PLACA DE IDENTIFICAÇÃO DE PORTA DE SANITÁRO FEMININO (MODELO 7), COM 15 X 20 CM, EM ACRÍLICO OPACO 2MM, FUNDO COR VERDE, TEXTOS E PICTOGRAMAS EM RELEVO COR BRANCA, BRAILLE COR AZUL, COM DUPLA FACE REF. 3M VHB	UN	1,00000000	R$ 49,44	R$ 49,44	R$ 49,4400	R$ 0,0000	R$ 0,0000	R$ 0,0000	R$ 0,0000
------	C. SINAPI	88316	SERVENTE COM ENCARGOS COMPLEMENTARES	H	0,10000000	R$ 23,08	R$ 2,31	R$ 0,5730	R$ 1,7350	R$ 0,0000	R$ 0,0000	R$ 0,0000

IE-C.3109	C. PRÓPRIA		PLACA DE IDENTIFICAÇÃO DE PORTA DE SANITÁRO MASCULINO (MODELO 8), COM 15 X 20 CM, EM ACRÍLICO OPACO 2MM, FUNDO COR VERDE, TEXTOS E PICTOGRAMAS EM RELEVO COR BRANCA, BRAILLE COR AZUL, COM DUPLA FACE REF. 3M VHB - FORNECIMENTO E INSTALAÇÃO	UN			R$ 51,75	R$ 50,0100	R$ 1,7400	R$ 0,0000	R$ 0,0000	R$ 0,0000
------	I. PRÓPRIO	IE-I.2922	PLACA DE IDENTIFICAÇÃO DE PORTA DE SANITÁRO MASCULINO (MODELO 8), COM 15 X 20 CM, EM ACRÍLICO OPACO 2MM, FUNDO COR VERDE, TEXTOS E PICTOGRAMAS EM RELEVO COR BRANCA, BRAILLE COR AZUL, COM DUPLA FACE REF. 3M VHB	UN	1,00000000	R$ 49,44	R$ 49,44	R$ 49,4400	R$ 0,0000	R$ 0,0000	R$ 0,0000	R$ 0,0000
------	C. SINAPI	88316	SERVENTE COM ENCARGOS COMPLEMENTARES	H	0,10000000	R$ 23,08	R$ 2,31	R$ 0,5730	R$ 1,7350	R$ 0,0000	R$ 0,0000	R$ 0,0000

IG-C.3776	C. PRÓPRIA		PIG TAIL OU CHICOTE FLEXÍVEL DE COBRE, 7/16" X P45. COMPRIMENTO 1,5 METRO. FORNECIMENTO E INSTALAÇÃO. ORCE(7838)	UN			R$ 167,49	R$ 161,2100	R$ 6,0700	R$ 0,0000	R$ 0,2100	R$ 0,0000
------	I. PRÓPRIO	IG-I.3901	MANGOTE PIG TAIL 7/16" X 1/2" (P45). COMPRIMENTO 1,5 METRO.	UN	1,00000000	R$ 160,25	R$ 160,25	R$ 160,2500	R$ 0,0000	R$ 0,0000	R$ 0,0000	R$ 0,0000
------	I. SINAPI	2696	ENCANADOR OU BOMBEIRO HIDRAULICO (HORISTA)	H	0,15000000	R$ 23,52	R$ 3,53	R$ 0,0000	R$ 3,5280	R$ 0,0000	R$ 0,0000	R$ 0,0000
------	I. SINAPI	6111	SERVENTE DE OBRAS (HORISTA)	H	0,15000000	R$ 16,94	R$ 2,54	R$ 0,0000	R$ 2,5410	R$ 0,0000	R$ 0,0000	R$ 0,0000
------	C. ORSE	10549	ENCARGOS COMPLEMENTARES - SERVENTE	H	0,15000000	R$ 3,92	R$ 0,59	R$ 0,4845	R$ 0,0000	R$ 0,0000	R$ 0,1035	R$ 0,0000
------	C. ORSE	10554	ENCARGOS COMPLEMENTARES - ENCANADOR	H	0,15000000	R$ 3,86	R$ 0,58	R$ 0,4755	R$ 0,0000	R$ 0,0000	R$ 0,1035	R$ 0,0000

IG-C.3777	C. PRÓPRIA		BOTIJÃO DE GÁS P45, SOMENTE CASCO. FORNECIMENTO E INSTALAÇÃO. ORCE(2346)	UN			R$ 866,67	R$ 809,4300	R$ 55,2100	R$ 0,0000	R$ 2,0300	R$ 0,0000
------	I. PRÓPRIO	IG-I.3903	BOTIJÃO DE GÁS P45, SOMENTE CASCO.	UN	1,00000000	R$ 800,00	R$ 800,00	R$ 800,0000	R$ 0,0000	R$ 0,0000	R$ 0,0000	R$ 0,0000
------	I. SINAPI	2696	ENCANADOR OU BOMBEIRO HIDRAULICO (HORISTA)	H	0,83500000	R$ 23,52	R$ 19,64	R$ 0,0000	R$ 19,6392	R$ 0,0000	R$ 0,0000	R$ 0,0000
------	I. SINAPI	6111	SERVENTE DE OBRAS (HORISTA)	H	2,10000000	R$ 16,94	R$ 35,57	R$ 0,0000	R$ 35,5740	R$ 0,0000	R$ 0,0000	R$ 0,0000
------	C. ORSE	10549	ENCARGOS COMPLEMENTARES - SERVENTE	H	2,10000000	R$ 3,92	R$ 8,23	R$ 6,7830	R$ 0,0000	R$ 0,0000	R$ 1,4490	R$ 0,0000
------	C. ORSE	10554	ENCARGOS COMPLEMENTARES - ENCANADOR	H	0,83500000	R$ 3,86	R$ 3,22	R$ 2,6470	R$ 0,0000	R$ 0,0000	R$ 0,5762	R$ 0,0000

IG-C.3778	C. PRÓPRIA		BOTIJÃO DE GÁS P45, CASCO E CARGA. FORNECIMENTO E INSTALAÇÃO. ORCE(2346)	UN			R$ 1.306,67	R$ 1.249,4300	R$ 55,2100	R$ 0,0000	R$ 2,0300	R$ 0,0000
------	I. PRÓPRIO	IC-I.2473	BOTIJÃO DE GÁS P45, CILINDRO E CARGA.	UN	1,00000000	R$ 1.240,00	R$ 1.240,00	R$ 1.240,0000	R$ 0,0000	R$ 0,0000	R$ 0,0000	R$ 0,0000
------	I. SINAPI	2696	ENCANADOR OU BOMBEIRO HIDRAULICO (HORISTA)	H	0,83500000	R$ 23,52	R$ 19,64	R$ 0,0000	R$ 19,6392	R$ 0,0000	R$ 0,0000	R$ 0,0000
------	I. SINAPI	6111	SERVENTE DE OBRAS (HORISTA)	H	2,10000000	R$ 16,94	R$ 35,57	R$ 0,0000	R$ 35,5740	R$ 0,0000	R$ 0,0000	R$ 0,0000
------	C. ORSE	10549	ENCARGOS COMPLEMENTARES - SERVENTE	H	2,10000000	R$ 3,92	R$ 8,23	R$ 6,7830	R$ 0,0000	R$ 0,0000	R$ 1,4490	R$ 0,0000
------	C. ORSE	10554	ENCARGOS COMPLEMENTARES - ENCANADOR	H	0,83500000	R$ 3,86	R$ 3,22	R$ 2,6470	R$ 0,0000	R$ 0,0000	R$ 0,5762	R$ 0,0000

IG-C.3779	C. PRÓPRIA		CAIXA DE MANOBRA 30X60X20CM. EM ALUMINIO E VIDRO ESTILHAÇANTE. COM ACESSÓRIOS E CONEXÕES CONFORME PROJETO E MEMORIAL. FORNECIMENTO E INSTALAÇÃO.	UN			R$ 1.448,23	R$ 1.329,9500	R$ 117,5900	R$ 0,0000	R$ 0,6900	R$ 0,0000
------	C. PRÓPRIA	IG-C.3780	REGULADOR DE PRESSÃO COM MANÔMETRO PARA GLP. PRIMEIRO ESTAGIO, MÉDIA PRESSÃO 150 KPA, 15 KG/H. ORCE(10881)	UN	1,00000000	R$ 392,12	R$ 392,12	R$ 371,2000	R$ 20,2300	R$ 0,0000	R$ 0,6900	R$ 0,0000
------	I. PRÓPRIO	IC-I.2477	LIMITADOR DE PRESSÃO PARA GLP. 150 KPA.	UN	1,00000000	R$ 385,00	R$ 385,00	R$ 385,0000	R$ 0,0000	R$ 0,0000	R$ 0,0000	R$ 0,0000
------	I. SINAPI	4188	NIPLE DE REDUCAO DE FERRO GALVANIZADO, COM ROSCA BSP, DE 1" X 1/2"	UN	1,00000000	R$ 13,29	R$ 13,29	R$ 13,2900	R$ 0,0000	R$ 0,0000	R$ 0,0000	R$ 0,0000
------	C. SINAPI	92704	TÊ, EM FERRO GALVANIZADO, CONEXÃO ROSQUEADA, DN 15 (1/2"), INSTALADO EM RAMAIS E SUB-RAMAIS DE GÁS - FORNECIMENTO E INSTALAÇÃO. AF_10/2020	UN	1,00000000	R$ 27,53	R$ 27,53	R$ 12,7700	R$ 14,7600	R$ 0,0000	R$ 0,0000	R$ 0,0000
------	C. SINAPI	95248	VÁLVULA DE ESFERA BRUTA, BRONZE, ROSCÁVEL, 1/2" - FORNECIMENTO E INSTALAÇÃO. AF_08/2021	UN	1,00000000	R$ 64,11	R$ 64,11	R$ 61,0600	R$ 3,0500	R$ 0,0000	R$ 0,0000	R$ 0,0000
------	C. SINAPI	92906	UNIÃO, EM FERRO GALVANIZADO, CONEXÃO ROSQUEADA, DN 25 (1"), INSTALADO EM RAMAIS E SUB-RAMAIS DE GÁS - FORNECIMENTO E INSTALAÇÃO. AF_10/2020	UN	1,00000000	R$ 57,24	R$ 57,24	R$ 36,7100	R$ 20,5300	R$ 0,0000	R$ 0,0000	R$ 0,0000
------	C. SINAPI	92904	UNIÃO, EM FERRO GALVANIZADO, CONEXÃO ROSQUEADA, DN 15 (1/2"), INSTALADO EM RAMAIS E SUB-RAMAIS DE GÁS - FORNECIMENTO E INSTALAÇÃO. AF_10/2020	UN	1,00000000	R$ 32,28	R$ 32,28	R$ 24,9200	R$ 7,3600	R$ 0,0000	R$ 0,0000	R$ 0,0000
------	C. SINAPI	92692	NIPLE, EM FERRO GALVANIZADO, CONEXÃO ROSQUEADA, DN 15 (1/2"), INSTALADO EM RAMAIS E SUB-RAMAIS DE GÁS - FORNECIMENTO E INSTALAÇÃO. AF_10/2020	UN	7,00000000	R$ 14,68	R$ 102,76	R$ 51,1000	R$ 51,6600	R$ 0,0000	R$ 0,0000	R$ 0,0000
------	C. ORSE	4185	CAIXA DE ALUMÍNIO 40 X 40 X 12 CM, FORNECIMENTO	UN	1,00000000	R$ 373,90	R$ 373,90	R$ 373,9000	R$ 0,0000	R$ 0,0000	R$ 0,0000	R$ 0,0000

IG-C.3780	C. PRÓPRIA		REGULADOR DE PRESSÃO COM MANÔMETRO PARA GLP. PRIMEIRO ESTAGIO, MÉDIA PRESSÃO 150 KPA, 15 KG/H. ORCE(10881)	UN			R$ 392,12	R$ 371,2000	R$ 20,2300	R$ 0,0000	R$ 0,6900	R$ 0,0000
------	I. PRÓPRIO	IC-I.2476	REGULADOR DE PRESSÃO COM MANÔMETRO PARA GLP. PRIMEIRO ESTAGIO, MÉDIA PRESSÃO 150 KPA, 15 KG/H.	UN	1,00000000	R$ 368,00	R$ 368,00	R$ 368,0000	R$ 0,0000	R$ 0,0000	R$ 0,0000	R$ 0,0000
------	I. SINAPI	2696	ENCANADOR OU BOMBEIRO HIDRAULICO (HORISTA)	H	0,50000000	R$ 23,52	R$ 11,76	R$ 0,0000	R$ 11,7600	R$ 0,0000	R$ 0,0000	R$ 0,0000
------	I. SINAPI	6111	SERVENTE DE OBRAS (HORISTA)	H	0,50000000	R$ 16,94	R$ 8,47	R$ 0,0000	R$ 8,4700	R$ 0,0000	R$ 0,0000	R$ 0,0000
------	C. ORSE	10549	ENCARGOS COMPLEMENTARES - SERVENTE	H	0,50000000	R$ 3,92	R$ 1,96	R$ 1,6150	R$ 0,0000	R$ 0,0000	R$ 0,3450	R$ 0,0000
------	C. ORSE	10554	ENCARGOS COMPLEMENTARES - ENCANADOR	H	0,50000000	R$ 3,86	R$ 1,93	R$ 1,5850	R$ 0,0000	R$ 0,0000	R$ 0,3450	R$ 0,0000

IG-C.3781	C. PRÓPRIA		CAIXA DE SEÇÃO 40X40X15CM. EM ALUMINIO E VIDRO ESTILHAÇANTE. COM ACESSÓRIOS E CONEXÕES CONFORME PROJETO E MEMORIAL. FORNECIMENTO E INSTALAÇÃO.	UN			R$ 693,75	R$ 583,8700	R$ 109,6500	R$ 0,0000	R$ 0,2300	R$ 0,0000
------	C. SINAPI	92905	UNIÃO, EM FERRO GALVANIZADO, CONEXÃO ROSQUEADA, DN 20 (3/4"), INSTALADO EM RAMAIS E SUB-RAMAIS DE GÁS - FORNECIMENTO E INSTALAÇÃO. AF_10/2020	UN	1,00000000	R$ 46,39	R$ 46,39	R$ 33,7400	R$ 12,6500	R$ 0,0000	R$ 0,0000	R$ 0,0000
------	C. SINAPI	92694	NIPLE, EM FERRO GALVANIZADO, CONEXÃO ROSQUEADA, DN 20 (3/4"), INSTALADO EM RAMAIS E SUB-RAMAIS DE GÁS - FORNECIMENTO E INSTALAÇÃO. AF_10/2020	UN	3,00000000	R$ 23,41	R$ 70,23	R$ 32,1900	R$ 38,0400	R$ 0,0000	R$ 0,0000	R$ 0,0000
------	C. SINAPI	95249	VÁLVULA DE ESFERA BRUTA, BRONZE, ROSCÁVEL, 3/4'' - FORNECIMENTO E INSTALAÇÃO. AF_08/2021	UN	1,00000000	R$ 75,47	R$ 75,47	R$ 70,7900	R$ 4,6800	R$ 0,0000	R$ 0,0000	R$ 0,0000
------	C. SINAPI	96856	JOELHO 90 GRAUS, ROSCA FÊMEA TERMINAL, PARA INSTALAÇÕES EM PEX ÁGUA, DN 25MM X 1/2", CONEXÃO POR CRIMPAGEM - FORNECIMENTO E INSTALAÇÃO. AF_02/2023	UN	2,00000000	R$ 49,98	R$ 99,96	R$ 77,8400	R$ 22,1200	R$ 0,0000	R$ 0,0000	R$ 0,0000
------	C. SINAPI	92705	TÊ, EM FERRO GALVANIZADO, CONEXÃO ROSQUEADA, DN 20 (3/4"), INSTALADO EM RAMAIS E SUB-RAMAIS DE GÁS - FORNECIMENTO E INSTALAÇÃO. AF_10/2020	UN	1,00000000	R$ 44,47	R$ 44,47	R$ 19,1900	R$ 25,2800	R$ 0,0000	R$ 0,0000	R$ 0,0000
------	I. PRÓPRIO	IG-I.3909	MANÔMETRO DE GÁS 1/2 0 A 07 Kg 100 PSI 100 MM. WIKA.	UN	1,00000000	R$ 190,00	R$ 190,00	R$ 190,0000	R$ 0,0000	R$ 0,0000	R$ 0,0000	R$ 0,0000
------	C. ORSE	1009	FORNECIMENTO E ASSENTAMENTO DE TE DE REDUÇÃO DE FERRO GALVANIZADO DE 3/4" X 1/2"	UN	1,00000000	R$ 22,91	R$ 22,91	R$ 15,8000	R$ 6,8800	R$ 0,0000	R$ 0,2300	R$ 0,0000
------	C. ORSE	670	CAIXA DE PASSAGEM PARA TELEFONE, PADRÃO TELEBRAS, 40X40X12CM, EM CHAPA AÇO GALV. - FORNECIMENTO	UN	1,00000000	R$ 144,32	R$ 144,32	R$ 144,3200	R$ 0,0000	R$ 0,0000	R$ 0,0000	R$ 0,0000

IG-C.3782	C. PRÓPRIA		PONTO DE CONSUMO DUPLO PARA GLP. COM ACESSÓRIOS E CONEXÕES CONFORME PROJETO E MEMORIAL. FORNECIMENTO E INSTALAÇÃO.	UN			R$ 581,50	R$ 467,8400	R$ 111,0200	R$ 0,0000	R$ 2,6400	R$ 0,0000
------	C. ORSE	10881	REGULADOR DE GÁS 2º ESTÁGIO DE 7 KG/H (INSTALAÇÃO GÁS)	UN	2,00000000	R$ 80,12	R$ 160,24	R$ 118,4000	R$ 40,4600	R$ 0,0000	R$ 1,3800	R$ 0,0000
------	C. SINAPI	97335	TUBO EM COBRE RÍGIDO, DN 22 MM, CLASSE A, SEM ISOLAMENTO, INSTALADO EM PRUMADA DE GÁS COMBUSTÍVEL - FORNECIMENTO E INSTALAÇÃO. AF_04/2022	M	0,65000000	R$ 81,52	R$ 52,99	R$ 51,7855	R$ 1,2025	R$ 0,0000	R$ 0,0000	R$ 0,0000
------	C. SINAPI	93111	CONECTOR EM BRONZE/LATÃO, DN 22 MM X 3/4", SEM ANEL DE SOLDA, BOLSA X ROSCA F, INSTALADO EM RAMAL E SUB-RAMAL DE HIDRÁULICA PREDIAL - FORNECIMENTO E INSTALAÇÃO. AF_04/2022	UN	1,00000000	R$ 25,52	R$ 25,52	R$ 19,8600	R$ 5,6600	R$ 0,0000	R$ 0,0000	R$ 0,0000
------	C. SINAPI	92705	TÊ, EM FERRO GALVANIZADO, CONEXÃO ROSQUEADA, DN 20 (3/4"), INSTALADO EM RAMAIS E SUB-RAMAIS DE GÁS - FORNECIMENTO E INSTALAÇÃO. AF_10/2020	UN	1,00000000	R$ 44,47	R$ 44,47	R$ 19,1900	R$ 25,2800	R$ 0,0000	R$ 0,0000	R$ 0,0000
------	C. ORSE	13582	REGISTRO ESFERA BORBOLETA 90°, 1/2" NPT (MACHO) X 3/8", ENTRADA E SAÍDA BICO DA MANGUEIRA, PARA INSTALAÇÃO DE GÁS	UN	2,00000000	R$ 37,81	R$ 75,62	R$ 74,1600	R$ 1,4200	R$ 0,0000	R$ 0,0400	R$ 0,0000
------	C. ORSE	10883	MANGUEIRA METÁLICA PARA GÁS D=1/2" X 120CM	UN	2,00000000	R$ 48,89	R$ 97,78	R$ 91,9800	R$ 5,6400	R$ 0,0000	R$ 0,1600	R$ 0,0000
------	C. ORSE	10888	FORNECIMENTO E ASSENTAMENTO DE NIPLE REDUÇÃO LATÃO 1/2" NPT X 1/4" NPT, P/INSTALAÇÃO DE GÁS	UN	2,00000000	R$ 32,38	R$ 64,76	R$ 48,0200	R$ 16,1800	R$ 0,0000	R$ 0,5600	R$ 0,0000
------	C. ORSE	9991	UNIÃO 1/2" X 1/8" NPT PARA INSTALAÇÃO DE GÁS	UN	2,00000000	R$ 15,34	R$ 30,68	R$ 29,2200	R$ 1,4200	R$ 0,0000	R$ 0,0400	R$ 0,0000
------	C. ORSE	1018	FORNECIMENTO E ASSENTAMENTO DE BUCHA DE REDUÇÃO DE FERRO GALVANIZADO DE 3/4" X 1/2"	UN	2,00000000	R$ 14,72	R$ 29,44	R$ 15,2200	R$ 13,7600	R$ 0,0000	R$ 0,4600	R$ 0,0000

IG-C.4045	C. PRÓPRIA		TESTE DE ESTANQUEIDADE NA REDE DE GÁS GLP COM EMISSÃO DE LAUDO E RESPECTIVA ART.	UN			R$ 982,39	R$ 314,6300	R$ 667,2800	R$ 0,0000	R$ 0,0000	R$ 0,4800
------	C. PRÓPRIA	IA-C.1171	ENGENHEIRO MECANICO COM ENCARGOS COMPLEMENTARES	H	4,00000000	R$ 126,58	R$ 506,32	R$ 8,5200	R$ 497,8000	R$ 0,0000	R$ 0,0000	R$ 0,0000
------	C. SINAPI	88243	AJUDANTE ESPECIALIZADO COM ENCARGOS COMPLEMENTARES	H	4,00000000	R$ 24,10	R$ 96,40	R$ 22,9200	R$ 73,4800	R$ 0,0000	R$ 0,0000	R$ 0,0000
------	C. SINAPI	88267	ENCANADOR OU BOMBEIRO HIDRÁULICO COM ENCARGOS COMPLEMENTARES	H	4,00000000	R$ 29,16	R$ 116,64	R$ 20,6400	R$ 96,0000	R$ 0,0000	R$ 0,0000	R$ 0,0000
------	I. PRÓPRIO	SP-I.1103	ART DE EXECUÇÃO DE OBRA – PRINCIPAL	UN	1,00000000	R$ 262,55	R$ 262,55	R$ 262,5500	R$ 0,0000	R$ 0,0000	R$ 0,0000	R$ 0,0000
------	C. SINAPI	102969	COMPRESSOR DE AR, VAZAO DE 10 PCM, RESERVATORIO 100 L, PRESSAO DE TRABALHO ENTRE 6,9 E 9,7 BAR, POTENCIA 2 HP, TENSAO 110/220 V - MATERIAIS NA OPERAÇÃO. AF_05/2023	H	4,00000000	R$ 0,12	R$ 0,48	R$ 0,0000	R$ 0,0000	R$ 0,0000	R$ 0,0000	R$ 0,4800

IH-C.1114	C. PRÓPRIA		MICTÓRIO COM SIFÃO INTEGRADO ANTIVANDALISMO REF. DECA M714	UN			R$ 1.717,19	R$ 1.580,9000	R$ 136,2900	R$ 0,0000	R$ 0,0000	R$ 0,0000
------	I. PRÓPRIO	IH-I.1059	MICTÓRIO COM SIFÃO INTEGRADO REF. DECA M714	UN	1,00000000	R$ 1.359,74	R$ 1.359,74	R$ 1.359,7400	R$ 0,0000	R$ 0,0000	R$ 0,0000	R$ 0,0000
------	I. SINAPI	3146	FITA VEDA ROSCA, EM PTFE, ROLO DE 18 MM X 10 M (L X C)	UN	0,07600000	R$ 4,49	R$ 0,34	R$ 0,3412	R$ 0,0000	R$ 0,0000	R$ 0,0000	R$ 0,0000
------	I. SINAPI	4351	PARAFUSO NIQUELADO 3 1/2" COM ACABAMENTO CROMADO PARA FIXAR PECA SANITARIA, INCLUI PORCA CEGA, ARRUELA E BUCHA DE NYLON TAMANHO S-8	UN	2,00000000	R$ 18,10	R$ 36,20	R$ 36,2000	R$ 0,0000	R$ 0,0000	R$ 0,0000	R$ 0,0000
------	I. SINAPI	6021	REGISTRO PRESSAO COM ACABAMENTO E CANOPLA CROMADA, SIMPLES, BITOLA 1/2"	UN	1,00000000	R$ 94,28	R$ 94,28	R$ 94,2800	R$ 0,0000	R$ 0,0000	R$ 0,0000	R$ 0,0000
------	I. SINAPI	11683	ENGATE / RABICHO FLEXIVEL INOX 1/2" X 30 CM	UN	1,00000000	R$ 57,31	R$ 57,31	R$ 57,3100	R$ 0,0000	R$ 0,0000	R$ 0,0000	R$ 0,0000
------	C. SINAPI	88248	AUXILIAR DE ENCANADOR OU BOMBEIRO HIDRÁULICO COM ENCARGOS COMPLEMENTARES	H	3,20000000	R$ 23,75	R$ 76,00	R$ 16,5120	R$ 59,4880	R$ 0,0000	R$ 0,0000	R$ 0,0000
------	C. SINAPI	88267	ENCANADOR OU BOMBEIRO HIDRÁULICO COM ENCARGOS COMPLEMENTARES	H	3,20000000	R$ 29,16	R$ 93,31	R$ 16,5120	R$ 76,8000	R$ 0,0000	R$ 0,0000	R$ 0,0000

IH-C.1126	C. PRÓPRIA		LAVATORIO PARA PCD EM LOUÇA BRANCA 55X47CM COM COLUNA SUSPENSA E ACESSÓRIOS PARA FIXAÇÃO - REFERÊNCIAS DECA VOGUE PLUS P.510.17 E C.510.17	UN			R$ 1.129,49	R$ 1.082,9800	R$ 46,5100	R$ 0,0000	R$ 0,0000	R$ 0,0000
------	I. SINAPI	4351	PARAFUSO NIQUELADO 3 1/2" COM ACABAMENTO CROMADO PARA FIXAR PECA SANITARIA, INCLUI PORCA CEGA, ARRUELA E BUCHA DE NYLON TAMANHO S-8	UN	6,00000000	R$ 18,10	R$ 108,60	R$ 108,6000	R$ 0,0000	R$ 0,0000	R$ 0,0000	R$ 0,0000
------	C. SINAPI	88267	ENCANADOR OU BOMBEIRO HIDRÁULICO COM ENCARGOS COMPLEMENTARES	H	1,46670000	R$ 29,16	R$ 42,77	R$ 7,5682	R$ 35,2008	R$ 0,0000	R$ 0,0000	R$ 0,0000
------	C. SINAPI	88316	SERVENTE COM ENCARGOS COMPLEMENTARES	H	0,65170000	R$ 23,08	R$ 15,04	R$ 3,7342	R$ 11,3070	R$ 0,0000	R$ 0,0000	R$ 0,0000
------	I. PRÓPRIO	IH-I.1077	COLUNA SUSPENSA REF. VOGUE PLUS	UN	1,00000000	R$ 315,90	R$ 315,90	R$ 315,9000	R$ 0,0000	R$ 0,0000	R$ 0,0000	R$ 0,0000
------	I. PRÓPRIO	IH-I.1078	LAVATÓRIO PARA COLUNA SUSPENSA REF. VOGUE PLUS	UN	1,00000000	R$ 632,90	R$ 632,90	R$ 632,9000	R$ 0,0000	R$ 0,0000	R$ 0,0000	R$ 0,0000
------	I. SINAPI	37329	REJUNTE EPOXI, QUALQUER COR	KG	0,14430000	R$ 98,93	R$ 14,28	R$ 14,2756	R$ 0,0000	R$ 0,0000	R$ 0,0000	R$ 0,0000

IH-C.1133	C. PRÓPRIA		VALVULA ANTIVANDALISMO PRESSMATIC MICTORIO CROMADO, REF. DOCOL	UN			R$ 807,72	R$ 774,3600	R$ 33,3600	R$ 0,0000	R$ 0,0000	R$ 0,0000
------	I. SINAPI	13	ESTOPA	KG	0,12000000	R$ 19,86	R$ 2,38	R$ 2,3832	R$ 0,0000	R$ 0,0000	R$ 0,0000	R$ 0,0000
------	I. SINAPI	7307	FUNDO ANTICORROSIVO PARA METAIS FERROSOS (ZARCAO)	L	0,08000000	R$ 44,91	R$ 3,59	R$ 3,5928	R$ 0,0000	R$ 0,0000	R$ 0,0000	R$ 0,0000
------	C. SINAPI	88242	AJUDANTE DE PEDREIRO COM ENCARGOS COMPLEMENTARES	H	0,70000000	R$ 24,37	R$ 17,06	R$ 4,0950	R$ 12,9640	R$ 0,0000	R$ 0,0000	R$ 0,0000
------	C. SINAPI	88267	ENCANADOR OU BOMBEIRO HIDRÁULICO COM ENCARGOS COMPLEMENTARES	H	0,85000000	R$ 29,16	R$ 24,79	R$ 4,3860	R$ 20,4000	R$ 0,0000	R$ 0,0000	R$ 0,0000
------	I. PRÓPRIO	IH-I.1085	VALVULA ANTIVANDALISMO PRESSMATIC MICTÓRIO CROMADO, REF. DOCOL	UN	1,00000000	R$ 759,90	R$ 759,90	R$ 759,9000	R$ 0,0000	R$ 0,0000	R$ 0,0000	R$ 0,0000

IH-C.1134	C. PRÓPRIA		BARRA DE APOIO PARA BANHEIRO, 80 CM, EM AÇO INOX ESCOVADO – PCD, REF. 100867	UN			R$ 464,90	R$ 436,9500	R$ 27,9500	R$ 0,0000	R$ 0,0000	R$ 0,0000
------	I. SINAPI	4351	PARAFUSO NIQUELADO 3 1/2" COM ACABAMENTO CROMADO PARA FIXAR PECA SANITARIA, INCLUI PORCA CEGA, ARRUELA E BUCHA DE NYLON TAMANHO S-8	UN	6,00000000	R$ 18,10	R$ 108,60	R$ 108,6000	R$ 0,0000	R$ 0,0000	R$ 0,0000	R$ 0,0000
------	C. SINAPI	88267	ENCANADOR OU BOMBEIRO HIDRÁULICO COM ENCARGOS COMPLEMENTARES	H	0,94850000	R$ 29,16	R$ 27,66	R$ 4,8943	R$ 22,7640	R$ 0,0000	R$ 0,0000	R$ 0,0000
------	C. SINAPI	88316	SERVENTE COM ENCARGOS COMPLEMENTARES	H	0,29880000	R$ 23,08	R$ 6,90	R$ 1,7121	R$ 5,1842	R$ 0,0000	R$ 0,0000	R$ 0,0000
------	I. SINAPI	36081	BARRA DE APOIO RETA, EM ACO INOX POLIDO, COMPRIMENTO 80CM, DIAMETRO MINIMO 3 CM	UN	1,00000000	R$ 321,74	R$ 321,74	R$ 321,7400	R$ 0,0000	R$ 0,0000	R$ 0,0000	R$ 0,0000

IH-C.1144	C. PRÓPRIA		CUBA DE EMBUTIR CERÂMICA OVAL, COR BRANCO GELO. REF. DECA L59.17	UN			R$ 138,10	R$ 121,5300	R$ 16,5700	R$ 0,0000	R$ 0,0000	R$ 0,0000
------	I. SINAPI	4823	MASSA PLASTICA PARA MARMORE/GRANITO	KG	0,52710000	R$ 47,25	R$ 24,91	R$ 24,9055	R$ 0,0000	R$ 0,0000	R$ 0,0000	R$ 0,0000
------	C. SINAPI	88274	MARMORISTA/GRANITEIRO COM ENCARGOS COMPLEMENTARES	H	0,54580000	R$ 27,73	R$ 15,14	R$ 3,1929	R$ 11,9421	R$ 0,0000	R$ 0,0000	R$ 0,0000
------	C. SINAPI	88316	SERVENTE COM ENCARGOS COMPLEMENTARES	H	0,26650000	R$ 23,08	R$ 6,15	R$ 1,5270	R$ 4,6238	R$ 0,0000	R$ 0,0000	R$ 0,0000
------	I. PRÓPRIO	IH-I.1094	CUBA DE EMBUTIR CERÂMICA OVAL GELO 40X30 CM. REF: DECA L59.17	UN	1,00000000	R$ 91,90	R$ 91,90	R$ 91,9000	R$ 0,0000	R$ 0,0000	R$ 0,0000	R$ 0,0000

IH-C.1223	C. PRÓPRIA		BEBEDOURO PAREDE, SUSPENSO COMPRESSOR (GÁS). REF: IBBL BDF300-2T	UN			R$ 2.896,65	R$ 2.811,0000	R$ 85,6500	R$ 0,0000	R$ 0,0000	R$ 0,0000
------	I. PRÓPRIO	IH-I.1179	BEBEDOURO PAREDE COMPRESSOR (GÁS) SUSPENSO. REF: IBBL BDF300-2T	UN	1,00000000	R$ 2.789,00	R$ 2.789,00	R$ 2.789,0000	R$ 0,0000	R$ 0,0000	R$ 0,0000	R$ 0,0000
------	C. SINAPI	88247	AUXILIAR DE ELETRICISTA COM ENCARGOS COMPLEMENTARES	H	1,00000000	R$ 24,84	R$ 24,84	R$ 5,8400	R$ 19,0000	R$ 0,0000	R$ 0,0000	R$ 0,0000
------	C. SINAPI	88248	AUXILIAR DE ENCANADOR OU BOMBEIRO HIDRÁULICO COM ENCARGOS COMPLEMENTARES	H	1,00000000	R$ 23,75	R$ 23,75	R$ 5,1600	R$ 18,5900	R$ 0,0000	R$ 0,0000	R$ 0,0000
------	C. SINAPI	88264	ELETRICISTA COM ENCARGOS COMPLEMENTARES	H	1,00000000	R$ 29,90	R$ 29,90	R$ 5,8400	R$ 24,0600	R$ 0,0000	R$ 0,0000	R$ 0,0000
------	C. SINAPI	88267	ENCANADOR OU BOMBEIRO HIDRÁULICO COM ENCARGOS COMPLEMENTARES	H	1,00000000	R$ 29,16	R$ 29,16	R$ 5,1600	R$ 24,0000	R$ 0,0000	R$ 0,0000	R$ 0,0000

IH-C.1224	C. PRÓPRIA		FILTRO FINO VORTEX WISY WFF 150 COM PROLONGADOR DE 50 CM E ADAPTADORES DE PVC	UN			R$ 7.110,00	R$ 7.110,0000	R$ 0,0000	R$ 0,0000	R$ 0,0000	R$ 0,0000
------	I. PRÓPRIO	IH-I.1180	FILTRO FINO VORTEX WISY WFF 150 COM PROLONGADOR DE 50 CM E ADAPTADORES DE PVC	UN.	1,00000000	R$ 7.110,00	R$ 7.110,00	R$ 7.110,0000	R$ 0,0000	R$ 0,0000	R$ 0,0000	R$ 0,0000

IH-C.1990	C. PRÓPRIA		BARRA DE APOIO PARA BANHEIRO, 70 CM, EM AÇO INOX ESCOVADO – PCD. REF. 100867	UN			R$ 444,91	R$ 416,9600	R$ 27,9500	R$ 0,0000	R$ 0,0000	R$ 0,0000
------	I. SINAPI	36205	BARRA DE APOIO RETA, EM ACO INOX POLIDO, COMPRIMENTO 70CM, DIAMETRO MINIMO 3 CM	UN	1,00000000	R$ 301,75	R$ 301,75	R$ 301,7500	R$ 0,0000	R$ 0,0000	R$ 0,0000	R$ 0,0000
------	I. SINAPI	4351	PARAFUSO NIQUELADO 3 1/2" COM ACABAMENTO CROMADO PARA FIXAR PECA SANITARIA, INCLUI PORCA CEGA, ARRUELA E BUCHA DE NYLON TAMANHO S-8	UN	6,00000000	R$ 18,10	R$ 108,60	R$ 108,6000	R$ 0,0000	R$ 0,0000	R$ 0,0000	R$ 0,0000
------	C. SINAPI	88267	ENCANADOR OU BOMBEIRO HIDRÁULICO COM ENCARGOS COMPLEMENTARES	H	0,94850000	R$ 29,16	R$ 27,66	R$ 4,8943	R$ 22,7640	R$ 0,0000	R$ 0,0000	R$ 0,0000
------	C. SINAPI	88316	SERVENTE COM ENCARGOS COMPLEMENTARES	H	0,29880000	R$ 23,08	R$ 6,90	R$ 1,7121	R$ 5,1842	R$ 0,0000	R$ 0,0000	R$ 0,0000

IH-C.1992	C. PRÓPRIA		LIXEIRA EM AÇO INOX , TAMPA BASCULANTE, PARA PAPEL HIGIÊNICO, 5,5 LITROS. REF. BRINOX	UN			R$ 108,05	R$ 108,0500	R$ 0,0000	R$ 0,0000	R$ 0,0000	R$ 0,0000
------	I. PRÓPRIO	IH-I.1780	LIXEIRA AÇO INOX PARA PAPEL HIGIENICO, TAMPA BASCULANTE, CAPACIDADE 5,5 LITROS. REF. BRINOX	UN	1,00000000	R$ 108,05	R$ 108,05	R$ 108,0500	R$ 0,0000	R$ 0,0000	R$ 0,0000	R$ 0,0000

IH-C.2014	C. PRÓPRIA		TORNEIRA DE BANCADA METAL CROMADO, BICA ALTA MÓVEL, 1/4 DE VOLTA, COM AREJADOR, GIRATÓRA 360°. REF. DOCOL MODELO GALI, FORNECIMENTO E INSTALAÇÃO. REF 86096	UN			R$ 224,64	R$ 221,7200	R$ 2,9200	R$ 0,0000	R$ 0,0000	R$ 0,0000
------	I. SINAPI	3146	FITA VEDA ROSCA, EM PTFE, ROLO DE 18 MM X 10 M (L X C)	UN	0,03040000	R$ 4,49	R$ 0,14	R$ 0,1365	R$ 0,0000	R$ 0,0000	R$ 0,0000	R$ 0,0000
------	C. SINAPI	88267	ENCANADOR OU BOMBEIRO HIDRÁULICO COM ENCARGOS COMPLEMENTARES	H	0,10000000	R$ 29,16	R$ 2,92	R$ 0,5160	R$ 2,4000	R$ 0,0000	R$ 0,0000	R$ 0,0000
------	C. SINAPI	88316	SERVENTE COM ENCARGOS COMPLEMENTARES	H	0,03000000	R$ 23,08	R$ 0,69	R$ 0,1719	R$ 0,5205	R$ 0,0000	R$ 0,0000	R$ 0,0000
------	I. PRÓPRIO	IH-I.1790	TORNEIRA DE BANCADA METAL CROMADO, BICA ALTA MÓVEL, 1/4 DE VOLTA, COM AREJADOR, GIRATÓRA 360°. REF. DOCOL MODELO GALI	UN	1,00000000	R$ 220,90	R$ 220,90	R$ 220,9000	R$ 0,0000	R$ 0,0000	R$ 0,0000	R$ 0,0000

IH-C.2524	C. PRÓPRIA		TORNEIRA DE MESA PARA LAVATÓRIO PCD BICA ALTA COM ALAVANCA, REF. DECA LINK 1196 C.LNK - FORNECIMENTO E INSTALAÇÃO.	UN			R$ 612,16	R$ 609,2400	R$ 2,9200	R$ 0,0000	R$ 0,0000	R$ 0,0000
------	I. SINAPI	3146	FITA VEDA ROSCA, EM PTFE, ROLO DE 18 MM X 10 M (L X C)	UN	0,03040000	R$ 4,49	R$ 0,14	R$ 0,1365	R$ 0,0000	R$ 0,0000	R$ 0,0000	R$ 0,0000
------	C. SINAPI	88267	ENCANADOR OU BOMBEIRO HIDRÁULICO COM ENCARGOS COMPLEMENTARES	H	0,10000000	R$ 29,16	R$ 2,92	R$ 0,5160	R$ 2,4000	R$ 0,0000	R$ 0,0000	R$ 0,0000
------	C. SINAPI	88316	SERVENTE COM ENCARGOS COMPLEMENTARES	H	0,03000000	R$ 23,08	R$ 0,69	R$ 0,1719	R$ 0,5205	R$ 0,0000	R$ 0,0000	R$ 0,0000
------	I. PRÓPRIO	IH-I.2163	TORNEIRA LAVATÓIO MESA LINK 1196.C.LNK DECA	UN	1,00000000	R$ 608,42	R$ 608,42	R$ 608,4200	R$ 0,0000	R$ 0,0000	R$ 0,0000	R$ 0,0000

IH-C.2528	C. PRÓPRIA		VÁLVULA DE LAVATÓRIO METAL CROMADO, REF. DECA 1602.C.PLA – FORNECIMENTO E INSTALAÇÃO.	UN			R$ 41,46	R$ 36,3300	R$ 5,1300	R$ 0,0000	R$ 0,0000	R$ 0,0000
------	I. SINAPI	3146	FITA VEDA ROSCA, EM PTFE, ROLO DE 18 MM X 10 M (L X C)	UN	0,04800000	R$ 4,49	R$ 0,22	R$ 0,2155	R$ 0,0000	R$ 0,0000	R$ 0,0000	R$ 0,0000
------	C. SINAPI	88267	ENCANADOR OU BOMBEIRO HIDRÁULICO COM ENCARGOS COMPLEMENTARES	H	0,17400000	R$ 29,16	R$ 5,07	R$ 0,8978	R$ 4,1760	R$ 0,0000	R$ 0,0000	R$ 0,0000
------	C. SINAPI	88316	SERVENTE COM ENCARGOS COMPLEMENTARES	H	0,05480000	R$ 23,08	R$ 1,26	R$ 0,3140	R$ 0,9508	R$ 0,0000	R$ 0,0000	R$ 0,0000
------	I. PRÓPRIO	IH-I.2157	VÁLVULA DE LAVATÓRIO DECA METAL CROMADO 1602.C.PLA	UN	1,00000000	R$ 34,90	R$ 34,90	R$ 34,9000	R$ 0,0000	R$ 0,0000	R$ 0,0000	R$ 0,0000

IH-C.2685	C. PRÓPRIA		SIFÃO PLÁSTICO COPO SANFONADO UNIVERSAL CROMADO, ENTRADA 7/8", 1.1/4" E 1.1/2" E SAÍDA 40 E 50 MM, REF. ASTRA SSUC2 - FORNECIMENTO E INSTALAÇÃO.	UN			R$ 41,21	R$ 37,2100	R$ 4,0000	R$ 0,0000	R$ 0,0000	R$ 0,0000
------	I. SINAPI	3146	FITA VEDA ROSCA, EM PTFE, ROLO DE 18 MM X 10 M (L X C)	UN	0,04200000	R$ 4,49	R$ 0,19	R$ 0,1886	R$ 0,0000	R$ 0,0000	R$ 0,0000	R$ 0,0000
------	C. SINAPI	88267	ENCANADOR OU BOMBEIRO HIDRÁULICO COM ENCARGOS COMPLEMENTARES	H	0,13560000	R$ 29,16	R$ 3,95	R$ 0,6997	R$ 3,2544	R$ 0,0000	R$ 0,0000	R$ 0,0000
------	C. SINAPI	88316	SERVENTE COM ENCARGOS COMPLEMENTARES	H	0,04270000	R$ 23,08	R$ 0,99	R$ 0,2447	R$ 0,7408	R$ 0,0000	R$ 0,0000	R$ 0,0000
------	I. PRÓPRIO	IH-I.2288	SIFÃO COPO SANFONADO UNIVERSAL CROMADO REF. ASTRA SSUC2	UN	1,00000000	R$ 36,08	R$ 36,08	R$ 36,0800	R$ 0,0000	R$ 0,0000	R$ 0,0000	R$ 0,0000

IH-C.2740	C. PRÓPRIA		CAIXA DE INSPEÇÃO EM CONCRETO PRÉ-MOLDADO, REDONDA, COM TAMPA, 60 X 60 CM (DN X H), E = 5 CM - FORNECIMENTO E INSTALACAO	UN			R$ 300,52	R$ 183,2600	R$ 117,2600	R$ 0,0000	R$ 0,0000	R$ 0,0000
------	I. SINAPI	370	AREIA MEDIA - POSTO JAZIDA/FORNECEDOR (RETIRADO NA JAZIDA, SEM TRANSPORTE)	M3	0,00200000	R$ 97,00	R$ 0,19	R$ 0,1940	R$ 0,0000	R$ 0,0000	R$ 0,0000	R$ 0,0000
------	I. SINAPI	1379	CIMENTO PORTLAND COMPOSTO CP II-32	KG	2,00000000	R$ 0,85	R$ 1,70	R$ 1,7000	R$ 0,0000	R$ 0,0000	R$ 0,0000	R$ 0,0000
------	C. SINAPI	88248	AUXILIAR DE ENCANADOR OU BOMBEIRO HIDRÁULICO COM ENCARGOS COMPLEMENTARES	H	1,00000000	R$ 23,75	R$ 23,75	R$ 5,1600	R$ 18,5900	R$ 0,0000	R$ 0,0000	R$ 0,0000
------	C. SINAPI	88267	ENCANADOR OU BOMBEIRO HIDRÁULICO COM ENCARGOS COMPLEMENTARES	H	1,00000000	R$ 29,16	R$ 29,16	R$ 5,1600	R$ 24,0000	R$ 0,0000	R$ 0,0000	R$ 0,0000
------	C. SINAPI	88309	PEDREIRO COM ENCARGOS COMPLEMENTARES	H	1,50000000	R$ 27,93	R$ 41,90	R$ 8,7750	R$ 33,1200	R$ 0,0000	R$ 0,0000	R$ 0,0000
------	C. SINAPI	88316	SERVENTE COM ENCARGOS COMPLEMENTARES	H	1,50000000	R$ 23,08	R$ 34,62	R$ 8,5950	R$ 26,0250	R$ 0,0000	R$ 0,0000	R$ 0,0000
------	I. SINAPI	37453	TUBO DE CONCRETO SIMPLES PARA AGUAS PLUVIAIS, CLASSE PS1, COM ENCAIXE MACHO E FEMEA, DIAMETRO NOMINAL DE 600 MM	M	1,00000000	R$ 113,05	R$ 113,05	R$ 113,0500	R$ 0,0000	R$ 0,0000	R$ 0,0000	R$ 0,0000
------	C. SINAPI	97086	FABRICAÇÃO, MONTAGEM E DESMONTAGEM DE FORMA PARA RADIER, PISO DE CONCRETO OU LAJE SOBRE SOLO, EM MADEIRA SERRADA, 4 UTILIZAÇÕES. AF_09/2021	M2	0,12500000	R$ 124,95	R$ 15,62	R$ 5,8375	R$ 9,7813	R$ 0,0000	R$ 0,0000	R$ 0,0000
------	C. PRÓPRIA	ET-C.1768	CONCRETAGEM DE RADIER, PISO OU LAJE SOBRE SOLO, FCK 25 MPA, PARA ESPESSURA DE 8 CM - LANÇAMENTO E ACABAMENTO. REF. 97094	M3	0,01800000	R$ 731,84	R$ 13,17	R$ 12,8133	R$ 0,3577	R$ 0,0016	R$ 0,0000	R$ 0,0005
------	C. SINAPI	92915	ARMAÇÃO DE ESTRUTURAS DIVERSAS DE CONCRETO ARMADO, EXCETO VIGAS, PILARES, LAJES E FUNDAÇÕES, UTILIZANDO AÇO CA-60 DE 5,0 MM - MONTAGEM. AF_06/2022	KG	0,75000000	R$ 17,12	R$ 12,84	R$ 8,1450	R$ 4,6950	R$ 0,0000	R$ 0,0000	R$ 0,0000
------	C. SINAPI	97097	ACABAMENTO POLIDO PARA PISO DE CONCRETO ARMADO OU LAJE SOBRE SOLO DE ALTA RESISTÊNCIA. AF_09/2021	M2	0,36000000	R$ 40,35	R$ 14,53	R$ 13,8312	R$ 0,6948	R$ 0,0000	R$ 0,0000	R$ 0,0000

IH-C.2898	C. PRÓPRIA		DISPENSER PARA SABONETE LIQUIDO COM RESERVATORIO 800ML, REF. PREMISSE VELOX COR BRANCO, INCLUSO FIXAÇÃO. REF. 95547	UN			R$ 53,42	R$ 44,1000	R$ 9,3200	R$ 0,0000	R$ 0,0000	R$ 0,0000
------	C. SINAPI	88267	ENCANADOR OU BOMBEIRO HIDRÁULICO COM ENCARGOS COMPLEMENTARES	H	0,31620000	R$ 29,16	R$ 9,22	R$ 1,6316	R$ 7,5888	R$ 0,0000	R$ 0,0000	R$ 0,0000
------	C. SINAPI	88316	SERVENTE COM ENCARGOS COMPLEMENTARES	H	0,09960000	R$ 23,08	R$ 2,30	R$ 0,5707	R$ 1,7281	R$ 0,0000	R$ 0,0000	R$ 0,0000
------	I. PRÓPRIO	IH-I.2607	DISPENSER SABONETEIRA LÍQUIDA 800 ML, REF. PREMISSE VELOX COR BRANCO	UN	1,00000000	R$ 41,90	R$ 41,90	R$ 41,9000	R$ 0,0000	R$ 0,0000	R$ 0,0000	R$ 0,0000

IH-C.2899	C. PRÓPRIA		DISPENSER PARA PAPEL HIGIÊNICO, REF. PREMISSE VELOX COR BRANCO, INCLUSO FIXAÇÃO. REF. 95547	UN			R$ 61,62	R$ 52,3000	R$ 9,3200	R$ 0,0000	R$ 0,0000	R$ 0,0000
------	C. SINAPI	88267	ENCANADOR OU BOMBEIRO HIDRÁULICO COM ENCARGOS COMPLEMENTARES	H	0,31620000	R$ 29,16	R$ 9,22	R$ 1,6316	R$ 7,5888	R$ 0,0000	R$ 0,0000	R$ 0,0000
------	C. SINAPI	88316	SERVENTE COM ENCARGOS COMPLEMENTARES	H	0,09960000	R$ 23,08	R$ 2,30	R$ 0,5707	R$ 1,7281	R$ 0,0000	R$ 0,0000	R$ 0,0000
------	I. PRÓPRIO	IH-I.2606	DISPENSER PARA PAPEL HIGIÊNICO, REF. PREMISSE VELOX COR BRANCO	UN	1,00000000	R$ 50,10	R$ 50,10	R$ 50,1000	R$ 0,0000	R$ 0,0000	R$ 0,0000	R$ 0,0000

IH-C.2900	C. PRÓPRIA		DISPENSER PARA PAPER INTERFOLHADO, REF. PREMISSE VELOX COR BRANCO, INCLUSO FIXAÇÃO. REF. 95547	UN			R$ 63,42	R$ 54,1000	R$ 9,3200	R$ 0,0000	R$ 0,0000	R$ 0,0000
------	C. SINAPI	88267	ENCANADOR OU BOMBEIRO HIDRÁULICO COM ENCARGOS COMPLEMENTARES	H	0,31620000	R$ 29,16	R$ 9,22	R$ 1,6316	R$ 7,5888	R$ 0,0000	R$ 0,0000	R$ 0,0000
------	C. SINAPI	88316	SERVENTE COM ENCARGOS COMPLEMENTARES	H	0,09960000	R$ 23,08	R$ 2,30	R$ 0,5707	R$ 1,7281	R$ 0,0000	R$ 0,0000	R$ 0,0000
------	I. PRÓPRIO	IH-I.2608	DISPENSER PARA PAPEL INTERFOLHADO, REF. PREMISSE VELOX COR BRANCO	UN	1,00000000	R$ 51,90	R$ 51,90	R$ 51,9000	R$ 0,0000	R$ 0,0000	R$ 0,0000	R$ 0,0000

IH-C.2904	C. PRÓPRIA		TORNEIRA CROMADA DE MESA PARA LAVATÓRIO, BICA BAIXA, REF. DOCOL PRESSMATIC COMPACT - FORNECIMENTO E INSTALAÇÃO. REF 86915	UN			R$ 160,49	R$ 157,6600	R$ 2,8300	R$ 0,0000	R$ 0,0000	R$ 0,0000
------	I. SINAPI	3146	FITA VEDA ROSCA, EM PTFE, ROLO DE 18 MM X 10 M (L X C)	UN	0,02100000	R$ 4,49	R$ 0,09	R$ 0,0943	R$ 0,0000	R$ 0,0000	R$ 0,0000	R$ 0,0000
------	C. SINAPI	88267	ENCANADOR OU BOMBEIRO HIDRÁULICO COM ENCARGOS COMPLEMENTARES	H	0,09600000	R$ 29,16	R$ 2,80	R$ 0,4954	R$ 2,3040	R$ 0,0000	R$ 0,0000	R$ 0,0000
------	C. SINAPI	88316	SERVENTE COM ENCARGOS COMPLEMENTARES	H	0,03030000	R$ 23,08	R$ 0,70	R$ 0,1736	R$ 0,5257	R$ 0,0000	R$ 0,0000	R$ 0,0000
------	I. PRÓPRIO	IH-I.2610	TORNEIRA PRESSMATIC DOCOL COMPACT	UN	1,00000000	R$ 156,90	R$ 156,90	R$ 156,9000	R$ 0,0000	R$ 0,0000	R$ 0,0000	R$ 0,0000

IH-C.3428	C. PRÓPRIA		CABIDE CROMADO PARA BANHEIRO CROMADO, REF. ASTRA KBM/CDB – FORNECIMENTO E INSTALAÇÃO.	UN			R$ 67,14	R$ 26,8200	R$ 40,3200	R$ 0,0000	R$ 0,0000	R$ 0,0000
------	C. SINAPI	95541	FIXAÇÃO DE DUTOS FLEXÍVEIS CIRCULARES, DIÂMETRO 109 MM OU 4", COM ABRAÇADEIRA METÁLICA FLEXÍVEL FIXADA DIRETAMENTE NA LAJE, SOMENTE MÃO DE OBRA. AF_09/2023	UN	2,00000000	R$ 25,02	R$ 50,04	R$ 9,7200	R$ 40,3200	R$ 0,0000	R$ 0,0000	R$ 0,0000
------	I. PRÓPRIO	IH-I.3407	CABIDE CROMADO REF. ASTRA KBM/CDB	UN	1,00000000	R$ 17,10	R$ 17,10	R$ 17,1000	R$ 0,0000	R$ 0,0000	R$ 0,0000	R$ 0,0000

IH-C.3469	C. PRÓPRIA		FIXAÇÃO DE TUBOS VERTICAIS DE PVC DIÂMETROS MAIORES QUE 75 MM COM ABRAÇADEIRA METÁLICA RÍGIDA, FIXADA EM PERFILADO EM ALVENARIA. REF. SINAPI 91175	UN			R$ 6,31	R$ 3,3900	R$ 2,9200	R$ 0,0000	R$ 0,0000	R$ 0,0000
------	I. SINAPI	398	ABRACADEIRA EM ACO PARA AMARRACAO DE ELETRODUTOS, TIPO D, COM 3" E PARAFUSO DE FIXACAO	UN	0,33300000	R$ 8,23	R$ 2,74	R$ 2,7406	R$ 0,0000	R$ 0,0000	R$ 0,0000	R$ 0,0000
------	C. SINAPI	88248	AUXILIAR DE ENCANADOR OU BOMBEIRO HIDRÁULICO COM ENCARGOS COMPLEMENTARES	H	0,01500000	R$ 23,75	R$ 0,36	R$ 0,0774	R$ 0,2789	R$ 0,0000	R$ 0,0000	R$ 0,0000
------	C. SINAPI	88267	ENCANADOR OU BOMBEIRO HIDRÁULICO COM ENCARGOS COMPLEMENTARES	H	0,11000000	R$ 29,16	R$ 3,21	R$ 0,5676	R$ 2,6400	R$ 0,0000	R$ 0,0000	R$ 0,0000

IH-C.3681	C. PRÓPRIA		GRELHA METÁLICA LARGURA 40CM COM QUADRO CHUMBADO EM CANTONEIRA ABAS IGUAIS 1/8 X 1.1/4" E PARTE SUPERIOR MÓVEL EM BARRA CHATA 1/8" X 1", ESPAÇAMENTO 5 CM, INCLUSO UMA DEMÃO DE FUNDO ANTICORROSIVO E PINTURA EPÓXI DUAS DEMÃOS. FORNECIMENTO E INSTALAÇÃO.	M			R$ 162,76	R$ 118,5900	R$ 44,1700	R$ 0,0000	R$ 0,0000	R$ 0,0000
------	I. SINAPI	546	BARRA DE ACO CHATA, RETANGULAR (QUALQUER BITOLA)	KG	5,02700000	R$ 8,79	R$ 44,19	R$ 44,1873	R$ 0,0000	R$ 0,0000	R$ 0,0000	R$ 0,0000
------	I. SINAPI	11002	ELETRODO REVESTIDO AWS - E6013, DIAMETRO IGUAL A 2,50 MM	KG	0,07100000	R$ 52,18	R$ 3,70	R$ 3,7048	R$ 0,0000	R$ 0,0000	R$ 0,0000	R$ 0,0000
------	C. SINAPI	88251	AUXILIAR DE SERRALHEIRO COM ENCARGOS COMPLEMENTARES	H	1,00000000	R$ 24,31	R$ 24,31	R$ 5,8500	R$ 18,4600	R$ 0,0000	R$ 0,0000	R$ 0,0000
------	C. SINAPI	88315	SERRALHEIRO COM ENCARGOS COMPLEMENTARES	H	1,00000000	R$ 27,69	R$ 27,69	R$ 5,8500	R$ 21,8400	R$ 0,0000	R$ 0,0000	R$ 0,0000
------	I. SINAPI	4777	CANTONEIRA ACO ABAS IGUAIS (QUALQUER BITOLA), ESPESSURA ENTRE 1/8" E 1/4"	KG	3,07500000	R$ 12,20	R$ 37,52	R$ 37,5150	R$ 0,0000	R$ 0,0000	R$ 0,0000	R$ 0,0000
------	C. PRÓPRIA	PI-C.1052	PINTURA TINTA EPOXI, DUAS DEMAOS, SOBRE SUPERFICIE METALICA, INCLUSO UMA DEMAO DE FUNDO ANTICORROSIVO. UTILIZACAO DE REVOLVER (AR-COMPRIMIDO)	M2	0,72000000	R$ 31,58	R$ 22,74	R$ 18,9288	R$ 3,8160	R$ 0,0000	R$ 0,0000	R$ 0,0000
------	C. SINAPI	92803	CORTE E DOBRA DE AÇO CA-50, DIÂMETRO DE 10,0 MM. AF_06/2022	KG	0,27150000	R$ 9,62	R$ 2,61	R$ 2,5575	R$ 0,0543	R$ 0,0000	R$ 0,0000	R$ 0,0000

IH-C.3783	C. PRÓPRIA		BANCADA DE GRANITO PRETO SÃO GABRIEL 505 X 45 CM, INCLUSIVE RODA TAMPO, TESTEIRA. FORNECIMENTO E INSTALAÇÃO. REF. 86889	UN			R$ 3.268,31	R$ 3.169,1000	R$ 99,2100	R$ 0,0000	R$ 0,0000	R$ 0,0000
------	I. SINAPI	4823	MASSA PLASTICA PARA MARMORE/GRANITO	KG	1,98000000	R$ 47,25	R$ 93,56	R$ 93,5550	R$ 0,0000	R$ 0,0000	R$ 0,0000	R$ 0,0000
------	I. SINAPI	7568	BUCHA DE NYLON SEM ABA S10, COM PARAFUSO DE 6,10 X 65 MM EM ACO ZINCADO COM ROSCA SOBERBA, CABECA CHATA E FENDA PHILLIPS	UN	12,00000000	R$ 1,29	R$ 15,48	R$ 15,4800	R$ 0,0000	R$ 0,0000	R$ 0,0000	R$ 0,0000
------	I. SINAPI	37329	REJUNTE EPOXI, QUALQUER COR	KG	0,07900000	R$ 98,93	R$ 7,82	R$ 7,8155	R$ 0,0000	R$ 0,0000	R$ 0,0000	R$ 0,0000
------	I. SINAPI	37591	SUPORTE MAO-FRANCESA EM ACO, ABAS IGUAIS 40 CM, CAPACIDADE MINIMA 70 KG, BRANCO	UN	4,00000000	R$ 30,81	R$ 123,24	R$ 123,2400	R$ 0,0000	R$ 0,0000	R$ 0,0000	R$ 0,0000
------	C. SINAPI	88274	MARMORISTA/GRANITEIRO COM ENCARGOS COMPLEMENTARES	H	2,98000000	R$ 27,73	R$ 82,64	R$ 17,4330	R$ 65,2024	R$ 0,0000	R$ 0,0000	R$ 0,0000
------	C. SINAPI	88316	SERVENTE COM ENCARGOS COMPLEMENTARES	H	1,96000000	R$ 23,08	R$ 45,24	R$ 11,2308	R$ 34,0060	R$ 0,0000	R$ 0,0000	R$ 0,0000
------	I. ORSE	2080	TAMPO/BANCADA DE GRANITO PRETO E=2CM	M2	3,98000000	R$ 728,73	R$ 2.900,35	R$ 2.900,3454	R$ 0,0000	R$ 0,0000	R$ 0,0000	R$ 0,0000

IH-C.3784	C. PRÓPRIA		BANCADA DE GRANITO PRETO SÃO GABRIEL 80 X 45 CM, INCLUSIVE RODA TAMPO, TESTEIRA. FORNECIMENTO E INSTALAÇÃO. REF. 86889	UN			R$ 627,97	R$ 528,7600	R$ 99,2100	R$ 0,0000	R$ 0,0000	R$ 0,0000
------	I. SINAPI	4823	MASSA PLASTICA PARA MARMORE/GRANITO	KG	0,30000000	R$ 47,25	R$ 14,18	R$ 14,1750	R$ 0,0000	R$ 0,0000	R$ 0,0000	R$ 0,0000
------	I. SINAPI	7568	BUCHA DE NYLON SEM ABA S10, COM PARAFUSO DE 6,10 X 65 MM EM ACO ZINCADO COM ROSCA SOBERBA, CABECA CHATA E FENDA PHILLIPS	UN	6,00000000	R$ 1,29	R$ 7,74	R$ 7,7400	R$ 0,0000	R$ 0,0000	R$ 0,0000	R$ 0,0000
------	I. SINAPI	37329	REJUNTE EPOXI, QUALQUER COR	KG	0,01200000	R$ 98,93	R$ 1,19	R$ 1,1872	R$ 0,0000	R$ 0,0000	R$ 0,0000	R$ 0,0000
------	I. SINAPI	37591	SUPORTE MAO-FRANCESA EM ACO, ABAS IGUAIS 40 CM, CAPACIDADE MINIMA 70 KG, BRANCO	UN	2,00000000	R$ 30,81	R$ 61,62	R$ 61,6200	R$ 0,0000	R$ 0,0000	R$ 0,0000	R$ 0,0000
------	C. SINAPI	88274	MARMORISTA/GRANITEIRO COM ENCARGOS COMPLEMENTARES	H	2,98000000	R$ 27,73	R$ 82,64	R$ 17,4330	R$ 65,2024	R$ 0,0000	R$ 0,0000	R$ 0,0000
------	C. SINAPI	88316	SERVENTE COM ENCARGOS COMPLEMENTARES	H	1,96000000	R$ 23,08	R$ 45,24	R$ 11,2308	R$ 34,0060	R$ 0,0000	R$ 0,0000	R$ 0,0000
------	I. ORSE	2080	TAMPO/BANCADA DE GRANITO PRETO E=2CM	M2	0,57000000	R$ 728,73	R$ 415,38	R$ 415,3761	R$ 0,0000	R$ 0,0000	R$ 0,0000	R$ 0,0000

IH-C.3785	C. PRÓPRIA		BANCADA DE GRANITO PRETO SÃO GABRIEL 180 X 45 CM, INCLUSIVE RODA TAMPO, TESTEIRA. FORNECIMENTO E INSTALAÇÃO. REF. 86889	UN			R$ 1.372,79	R$ 1.273,5800	R$ 99,2100	R$ 0,0000	R$ 0,0000	R$ 0,0000
------	I. SINAPI	4823	MASSA PLASTICA PARA MARMORE/GRANITO	KG	0,79000000	R$ 47,25	R$ 37,33	R$ 37,3275	R$ 0,0000	R$ 0,0000	R$ 0,0000	R$ 0,0000
------	I. SINAPI	7568	BUCHA DE NYLON SEM ABA S10, COM PARAFUSO DE 6,10 X 65 MM EM ACO ZINCADO COM ROSCA SOBERBA, CABECA CHATA E FENDA PHILLIPS	UN	9,00000000	R$ 1,29	R$ 11,61	R$ 11,6100	R$ 0,0000	R$ 0,0000	R$ 0,0000	R$ 0,0000
------	I. SINAPI	37329	REJUNTE EPOXI, QUALQUER COR	KG	0,03200000	R$ 98,93	R$ 3,17	R$ 3,1658	R$ 0,0000	R$ 0,0000	R$ 0,0000	R$ 0,0000
------	I. SINAPI	37591	SUPORTE MAO-FRANCESA EM ACO, ABAS IGUAIS 40 CM, CAPACIDADE MINIMA 70 KG, BRANCO	UN	3,00000000	R$ 30,81	R$ 92,43	R$ 92,4300	R$ 0,0000	R$ 0,0000	R$ 0,0000	R$ 0,0000
------	C. SINAPI	88274	MARMORISTA/GRANITEIRO COM ENCARGOS COMPLEMENTARES	H	2,98000000	R$ 27,73	R$ 82,64	R$ 17,4330	R$ 65,2024	R$ 0,0000	R$ 0,0000	R$ 0,0000
------	C. SINAPI	88316	SERVENTE COM ENCARGOS COMPLEMENTARES	H	1,96000000	R$ 23,08	R$ 45,24	R$ 11,2308	R$ 34,0060	R$ 0,0000	R$ 0,0000	R$ 0,0000
------	I. ORSE	2080	TAMPO/BANCADA DE GRANITO PRETO E=2CM	M2	1,51000000	R$ 728,73	R$ 1.100,38	R$ 1.100,3823	R$ 0,0000	R$ 0,0000	R$ 0,0000	R$ 0,0000

IH-C.4065	C. PRÓPRIA		LIXEIRA EM AÇO INOX , TAMPA BASCULANTE, 28,17 LITROS. REF. BRINOX	UN			R$ 194,90	R$ 194,9000	R$ 0,0000	R$ 0,0000	R$ 0,0000	R$ 0,0000
------	I. PRÓPRIO	IH-I.4391	LIXEIRA EM AÇO INOX , TAMPA BASCULANTE, PARA PAPEL HIGIÊNICO, 28,17 LITROS. REF. BRINOX	UN	1,00000000	R$ 194,90	R$ 194,90	R$ 194,9000	R$ 0,0000	R$ 0,0000	R$ 0,0000	R$ 0,0000

IH-C.4066	C. PRÓPRIA		VÁLVULA DE DESCARGA METÁLICA 1.1/2, FECHAMENTO AUTOMÁTICO, CLASSE DE PRESSÃO 1,5 A A 15 MCA COM ACABAMENTO METALICO CROMADO, REF. DOCOL SALVÁGUA - FORNECIMENTO E INSTALAÇÃO. AF_08/2021	UN			R$ 386,05	R$ 346,6600	R$ 39,3900	R$ 0,0000	R$ 0,0000	R$ 0,0000
------	I. SINAPI	3148	FITA VEDA ROSCA, EM PTFE, ROLO DE 18 MM X 50 M (L X C)	UN	0,01920000	R$ 16,56	R$ 0,32	R$ 0,3180	R$ 0,0000	R$ 0,0000	R$ 0,0000	R$ 0,0000
------	C. SINAPI	88248	AUXILIAR DE ENCANADOR OU BOMBEIRO HIDRÁULICO COM ENCARGOS COMPLEMENTARES	H	0,92490000	R$ 23,75	R$ 21,97	R$ 4,7725	R$ 17,1939	R$ 0,0000	R$ 0,0000	R$ 0,0000
------	C. SINAPI	88267	ENCANADOR OU BOMBEIRO HIDRÁULICO COM ENCARGOS COMPLEMENTARES	H	0,92490000	R$ 29,16	R$ 26,97	R$ 4,7725	R$ 22,1976	R$ 0,0000	R$ 0,0000	R$ 0,0000
------	I. PRÓPRIO	IH-I.4396	ACABAMENTO METALICO CROMADO. REF. DOCOL LINHA SALVÁGUA - FORNECIMENTO E INSTALAÇÃO. AF_08/2021	UN	1,00000000	R$ 136,90	R$ 136,90	R$ 136,9000	R$ 0,0000	R$ 0,0000	R$ 0,0000	R$ 0,0000
------	I. PRÓPRIO	IH-I.3778	VÁLVULA DE DESCARGA METÁLICA 1.1/2, FECHAMENTO AUTOMÁTICO, CLASSE DE PRESSÃO 1,5 A A 15 MCA, AÇO INOXIDÁVEL, PLÁSTICO DE ENGENHARIA, LIGAS DE COBRE E ELASTÔMEROS. REF. DOCOL	UN	1,00000000	R$ 199,90	R$ 199,90	R$ 199,9000	R$ 0,0000	R$ 0,0000	R$ 0,0000	R$ 0,0000

IH-C.4067	C. PRÓPRIA		BACIA SANITÁRIA CONVENCIONAL, INCLUSIVE ASSENTO SANITÁRIO EM POLIPROPILENO EM PP AVANT SOFTCLOSE REF. DECA LINHA AVANT, FORNECIMENTO E INSTALAÇÃO. REF. 95469	UN			R$ 737,19	R$ 719,2000	R$ 17,9900	R$ 0,0000	R$ 0,0000	R$ 0,0000
------	I. PRÓPRIO	IH-I.4394	BACIA SANITÁRIA CONVENCIONAL. REF. INCEPA LINHA AVANT	UN	1,00000000	R$ 424,90	R$ 424,90	R$ 424,9000	R$ 0,0000	R$ 0,0000	R$ 0,0000	R$ 0,0000
------	I. SINAPI	4384	PARAFUSO NIQUELADO COM ACABAMENTO CROMADO PARA FIXAR PECA SANITARIA, INCLUI PORCA CEGA, ARRUELA E BUCHA DE NYLON TAMANHO S-10	UN	2,00000000	R$ 24,41	R$ 48,82	R$ 48,8200	R$ 0,0000	R$ 0,0000	R$ 0,0000	R$ 0,0000
------	I. SINAPI	6138	ANEL DE VEDACAO, PVC FLEXIVEL, 100 MM, PARA SAIDA DE BACIA / VASO SANITARIO	UN	1,00000000	R$ 11,98	R$ 11,98	R$ 11,9800	R$ 0,0000	R$ 0,0000	R$ 0,0000	R$ 0,0000
------	I. SINAPI	37329	REJUNTE EPOXI, QUALQUER COR	KG	0,08810000	R$ 98,93	R$ 8,72	R$ 8,7157	R$ 0,0000	R$ 0,0000	R$ 0,0000	R$ 0,0000
------	C. SINAPI	88267	ENCANADOR OU BOMBEIRO HIDRÁULICO COM ENCARGOS COMPLEMENTARES	H	0,49680000	R$ 29,16	R$ 14,49	R$ 2,5635	R$ 11,9232	R$ 0,0000	R$ 0,0000	R$ 0,0000
------	C. SINAPI	88316	SERVENTE COM ENCARGOS COMPLEMENTARES	H	0,34950000	R$ 23,08	R$ 8,07	R$ 2,0026	R$ 6,0638	R$ 0,0000	R$ 0,0000	R$ 0,0000
------	I. PRÓPRIO	IH-I.4398	ASSENTO SANITÁRIO EM POLIPROPILENO. REF INCEPA ASSENTO ORIGINAL EM PP AVANT SOFTCLOSE	UN	1,00000000	R$ 220,22	R$ 220,22	R$ 220,2200	R$ 0,0000	R$ 0,0000	R$ 0,0000	R$ 0,0000

IH-C.4068	C. PRÓPRIA		BACIA SANITÁRIA CONVENCIONAL SEM ABERTURA FRONTAL, INCLUSIVE ASSENTO SANITÁRIO EM POLIPROPILENO ORIGINAL EM PP COMFORT. REF. INCEPA LINHA ACESSO COMFORT, FORNECIMENTO E INSTALAÇÃO	UN			R$ 839,44	R$ 802,0900	R$ 37,3500	R$ 0,0000	R$ 0,0000	R$ 0,0000
------	I. SINAPI	4384	PARAFUSO NIQUELADO COM ACABAMENTO CROMADO PARA FIXAR PECA SANITARIA, INCLUI PORCA CEGA, ARRUELA E BUCHA DE NYLON TAMANHO S-10	UN	2,00000000	R$ 24,41	R$ 48,82	R$ 48,8200	R$ 0,0000	R$ 0,0000	R$ 0,0000	R$ 0,0000
------	I. SINAPI	6138	ANEL DE VEDACAO, PVC FLEXIVEL, 100 MM, PARA SAIDA DE BACIA / VASO SANITARIO	UN	1,00000000	R$ 11,98	R$ 11,98	R$ 11,9800	R$ 0,0000	R$ 0,0000	R$ 0,0000	R$ 0,0000
------	I. SINAPI	37329	REJUNTE EPOXI, QUALQUER COR	KG	0,08810000	R$ 98,93	R$ 8,72	R$ 8,7157	R$ 0,0000	R$ 0,0000	R$ 0,0000	R$ 0,0000
------	C. SINAPI	88267	ENCANADOR OU BOMBEIRO HIDRÁULICO COM ENCARGOS COMPLEMENTARES	H	1,15400000	R$ 29,16	R$ 33,65	R$ 5,9546	R$ 27,6960	R$ 0,0000	R$ 0,0000	R$ 0,0000
------	C. SINAPI	88316	SERVENTE COM ENCARGOS COMPLEMENTARES	H	0,55650000	R$ 23,08	R$ 12,84	R$ 3,1887	R$ 9,6553	R$ 0,0000	R$ 0,0000	R$ 0,0000
------	I. PRÓPRIO	IH-I.4393	BACIA SANITÁRIA CONVENCIONAL SEM ABERTURA FRONTAL. REF. INCEPA LINHA ACESSO COMFORT	UN	1,00000000	R$ 655,90	R$ 655,90	R$ 655,9000	R$ 0,0000	R$ 0,0000	R$ 0,0000	R$ 0,0000
------	I. PRÓPRIO	IH-I.4397	ASSENTO SANITÁRIO EM POLIPROPILENO. REF INCEPA ASSENTO ORIGINAL EM PP COMFORT	UN	1,00000000	R$ 67,53	R$ 67,53	R$ 67,5300	R$ 0,0000	R$ 0,0000	R$ 0,0000	R$ 0,0000

IH-C.4069	C. PRÓPRIA		LAVATÓRIO INDUSTRIAL DE PAREDE EM AÇO INOX AISI 304 COM ACIONAMENTO PELO JOELHO, CAPACIDADE 7,5 LITROS, ESPESSURA DO TAMPO E CUBA 0,6 MM, ESPESSURA DA ESTRUTURA 0,8 MM, COM TORNEIRA BICA ALTA COM AREJADOR, MANGUEIRA FLEXÍVEL, VÁLVULA DE ACIONAMENTO COM O JOELHO, VÁLVULA DE 3", KIT DE INSTALAÇÃO, DIMENSÕES 400 X 280 X 405 MM. FORNECIMENTO E INSTALAÇÃO. REF. TRAMONTINA	UN			R$ 1.598,54	R$ 1.585,9800	R$ 12,5600	R$ 0,0000	R$ 0,0000	R$ 0,0000
------	C. SINAPI	88267	ENCANADOR OU BOMBEIRO HIDRÁULICO COM ENCARGOS COMPLEMENTARES	H	0,38700000	R$ 29,16	R$ 11,28	R$ 1,9969	R$ 9,2880	R$ 0,0000	R$ 0,0000	R$ 0,0000
------	C. SINAPI	88316	SERVENTE COM ENCARGOS COMPLEMENTARES	H	0,18860000	R$ 23,08	R$ 4,35	R$ 1,0807	R$ 3,2722	R$ 0,0000	R$ 0,0000	R$ 0,0000
------	I. PRÓPRIO	IH-I.3777	LAVATÓRIO INDUSTRIAL DE PAREDE EM AÇO INOX AISI 304 COM ACIONAMENTO PELO JOELHO, CAPACIDADE 7,5 LITROS, ESPESSURA DO TAMPO E CUBA 0,6 MM, ESPESSURA DA ESTRUTURA 0,8 MM, COM TORNEIRA BICA ALTA COM AREJADOR, MANGUEIRA FLEXÍVEL, VÁLVULA DE ACIONAMENTO COM O JOELHO, VÁLVULA DE 3", KIT DE INSTALAÇÃO, DIMENSÕES 400 X 280 X 405 MM. REF. TRAMONTINA	UN	1,00000000	R$ 1.582,90	R$ 1.582,90	R$ 1.582,9000	R$ 0,0000	R$ 0,0000	R$ 0,0000	R$ 0,0000

IH-C.4071	C. PRÓPRIA		TORNEIRA MISTURADOR BICA ALTA, GIRATÓRIA 360°, CROMADOS COM ALAVANCA CURTA, ACIONAMENTO MANUAL 1/4 DE VOLTA, COM AREJADOR. REF. DOCOL GALI LEED. REF. 86915	UN			R$ 763,49	R$ 760,6600	R$ 2,8300	R$ 0,0000	R$ 0,0000	R$ 0,0000
------	I. SINAPI	3146	FITA VEDA ROSCA, EM PTFE, ROLO DE 18 MM X 10 M (L X C)	UN	0,02100000	R$ 4,49	R$ 0,09	R$ 0,0943	R$ 0,0000	R$ 0,0000	R$ 0,0000	R$ 0,0000
------	C. SINAPI	88267	ENCANADOR OU BOMBEIRO HIDRÁULICO COM ENCARGOS COMPLEMENTARES	H	0,09600000	R$ 29,16	R$ 2,80	R$ 0,4954	R$ 2,3040	R$ 0,0000	R$ 0,0000	R$ 0,0000
------	C. SINAPI	88316	SERVENTE COM ENCARGOS COMPLEMENTARES	H	0,03030000	R$ 23,08	R$ 0,70	R$ 0,1736	R$ 0,5257	R$ 0,0000	R$ 0,0000	R$ 0,0000
------	I. PRÓPRIO	EQ-I.3779	TORNEIRA MISTURADOR BICA ALTA, GIRATÓRIA 360°, CROMADOS COM ALAVANCA CURTA, ACIONAMENTO MANUAL 1/4 DE VOLTA, COM AREJADOR. REF. DOCOL GALI LEED	UN	1,00000000	R$ 759,90	R$ 759,90	R$ 759,9000	R$ 0,0000	R$ 0,0000	R$ 0,0000	R$ 0,0000

IH-C.4072	C. PRÓPRIA		TORNEIRA DE JARDIM, ACABAMENTO CROMADO, ACIONAMENTO RESTRITO, INCLUSO ADAPTADOR ROSCA DE BICO PARA MANGUEIRA 3/4". REF. DOCOL ACIONAMENTO RESTRITO	UN			R$ 113,86	R$ 110,9400	R$ 2,9200	R$ 0,0000	R$ 0,0000	R$ 0,0000
------	I. SINAPI	3146	FITA VEDA ROSCA, EM PTFE, ROLO DE 18 MM X 10 M (L X C)	UN	0,03040000	R$ 4,49	R$ 0,14	R$ 0,1365	R$ 0,0000	R$ 0,0000	R$ 0,0000	R$ 0,0000
------	C. SINAPI	88267	ENCANADOR OU BOMBEIRO HIDRÁULICO COM ENCARGOS COMPLEMENTARES	H	0,10000000	R$ 29,16	R$ 2,92	R$ 0,5160	R$ 2,4000	R$ 0,0000	R$ 0,0000	R$ 0,0000
------	C. SINAPI	88316	SERVENTE COM ENCARGOS COMPLEMENTARES	H	0,03000000	R$ 23,08	R$ 0,69	R$ 0,1719	R$ 0,5205	R$ 0,0000	R$ 0,0000	R$ 0,0000
------	I. PRÓPRIO	IH-I.4404	TORNEIRA DE PAREDE JARDIM ACIONAMENTO RESTRITO, CROMADO. REF. DOCOL	UN	1,00000000	R$ 110,12	R$ 110,12	R$ 110,1200	R$ 0,0000	R$ 0,0000	R$ 0,0000	R$ 0,0000

IH-C.4075	C. PRÓPRIA		CHUVEIRO ELÉTRICO TIPO DUCHA COM DESVIADOR DE BLOQUEIO AUTOMÁTICO, COM MANGUEIRA/DESVIADOR BRANCO 7,8 KW 220 V. REF. CARDAL DUCHA FLORENZA, FORNECIMENTO E INSTALAÇÃO. REF. 100860	UN			R$ 486,27	R$ 473,1100	R$ 13,1600	R$ 0,0000	R$ 0,0000	R$ 0,0000
------	I. SINAPI	3146	FITA VEDA ROSCA, EM PTFE, ROLO DE 18 MM X 10 M (L X C)	UN	0,02100000	R$ 4,49	R$ 0,09	R$ 0,0943	R$ 0,0000	R$ 0,0000	R$ 0,0000	R$ 0,0000
------	C. SINAPI	88267	ENCANADOR OU BOMBEIRO HIDRÁULICO COM ENCARGOS COMPLEMENTARES	H	0,44670000	R$ 29,16	R$ 13,03	R$ 2,3050	R$ 10,7208	R$ 0,0000	R$ 0,0000	R$ 0,0000
------	C. SINAPI	88316	SERVENTE COM ENCARGOS COMPLEMENTARES	H	0,14070000	R$ 23,08	R$ 3,25	R$ 0,8062	R$ 2,4411	R$ 0,0000	R$ 0,0000	R$ 0,0000
------	I. PRÓPRIO	IH-I.2728	CHUVEIRO ELÉTRICO TIPO DUCHA COM DESVIADOR DE BLOQUEIO AUTOMÁTICO, COM MANGUEIRA/DESVIADOR BRANCO 7,8 KW 220 V. REF. CARDAL DUCHA FLORENZA	UN	1,00000000	R$ 469,90	R$ 469,90	R$ 469,9000	R$ 0,0000	R$ 0,0000	R$ 0,0000	R$ 0,0000

IH-C.4077	C. PRÓPRIA		BARRA DE APOIO PARA BANHEIRO, 40 CM, EM AÇO INOX ESCOVADO - PCD	UN			R$ 443,06	R$ 415,1100	R$ 27,9500	R$ 0,0000	R$ 0,0000	R$ 0,0000
------	I. SINAPI	4351	PARAFUSO NIQUELADO 3 1/2" COM ACABAMENTO CROMADO PARA FIXAR PECA SANITARIA, INCLUI PORCA CEGA, ARRUELA E BUCHA DE NYLON TAMANHO S-8	UN	6,00000000	R$ 18,10	R$ 108,60	R$ 108,6000	R$ 0,0000	R$ 0,0000	R$ 0,0000	R$ 0,0000
------	I. PRÓPRIO	IH-I.4410	BARRA DE APOIO RETA EM INOX ESCOVADO 40 CM	UN	1,00000000	R$ 299,90	R$ 299,90	R$ 299,9000	R$ 0,0000	R$ 0,0000	R$ 0,0000	R$ 0,0000
------	C. SINAPI	88267	ENCANADOR OU BOMBEIRO HIDRÁULICO COM ENCARGOS COMPLEMENTARES	H	0,94850000	R$ 29,16	R$ 27,66	R$ 4,8943	R$ 22,7640	R$ 0,0000	R$ 0,0000	R$ 0,0000
------	C. SINAPI	88316	SERVENTE COM ENCARGOS COMPLEMENTARES	H	0,29880000	R$ 23,08	R$ 6,90	R$ 1,7121	R$ 5,1842	R$ 0,0000	R$ 0,0000	R$ 0,0000

IH-C.4078	C. PRÓPRIA		BARRA DE APOIO LATERAL "U" PARA LAVATÓRIO, AÇO INOX ESCOVADO, 30 CM	UN			R$ 284,66	R$ 256,7100	R$ 27,9500	R$ 0,0000	R$ 0,0000	R$ 0,0000
------	I. SINAPI	4351	PARAFUSO NIQUELADO 3 1/2" COM ACABAMENTO CROMADO PARA FIXAR PECA SANITARIA, INCLUI PORCA CEGA, ARRUELA E BUCHA DE NYLON TAMANHO S-8	UN	6,00000000	R$ 18,10	R$ 108,60	R$ 108,6000	R$ 0,0000	R$ 0,0000	R$ 0,0000	R$ 0,0000
------	C. SINAPI	88267	ENCANADOR OU BOMBEIRO HIDRÁULICO COM ENCARGOS COMPLEMENTARES	H	0,94850000	R$ 29,16	R$ 27,66	R$ 4,8943	R$ 22,7640	R$ 0,0000	R$ 0,0000	R$ 0,0000
------	C. SINAPI	88316	SERVENTE COM ENCARGOS COMPLEMENTARES	H	0,29880000	R$ 23,08	R$ 6,90	R$ 1,7121	R$ 5,1842	R$ 0,0000	R$ 0,0000	R$ 0,0000
------	I. PRÓPRIO	IH-I.4414	BARRA DE APOIO LATERAL "U" PARA LAVATÓRIO, INOX ESCOVADO, 30 CM	UN	1,00000000	R$ 141,50	R$ 141,50	R$ 141,5000	R$ 0,0000	R$ 0,0000	R$ 0,0000	R$ 0,0000

IH-C.4079	C. PRÓPRIA		MOTO BOMBA PARA CIRCULAÇÃO DE ÁGUA QUENTE(90°C), 0,5CV, 220V, 1F, 60 HZ, VAZÃO 40 L/MIN COM PRESSÃO DE 10MCA, VOLUTA/ROTOR/EIXO EM INOX. REF: TEXIUS TBHLI-70 OU SIMILAR. FORNECIMENTO E INSTALAÇÃO. ORSE(2646)	UN			R$ 1.590,96	R$ 1.508,1400	R$ 82,8200	R$ 0,0000	R$ 0,0000	R$ 0,0000
------	I. PRÓPRIO	IH-I.4416	MOTO BOMBA PARA CIRCULAÇÃO DE ÁGUA QUENTE(90°C), 0,5CV, 220V, 1F, 60 HZ, VAZÃO 40 L/MIN COM PRESSÃO DE 10MCA, VOLUTA/ROTOR/EIXO EM INOX. REF: TEXIUS TBHLI-70 OU SIMILAR.	UN	1,00000000	R$ 1.485,00	R$ 1.485,00	R$ 1.485,0000	R$ 0,0000	R$ 0,0000	R$ 0,0000	R$ 0,0000
------	C. SINAPI	88264	ELETRICISTA COM ENCARGOS COMPLEMENTARES	H	2,00000000	R$ 29,90	R$ 59,80	R$ 11,6800	R$ 48,1200	R$ 0,0000	R$ 0,0000	R$ 0,0000
------	C. SINAPI	88316	SERVENTE COM ENCARGOS COMPLEMENTARES	H	2,00000000	R$ 23,08	R$ 46,16	R$ 11,4600	R$ 34,7000	R$ 0,0000	R$ 0,0000	R$ 0,0000

IH-C.4080	C. PRÓPRIA		MOTO BOMBA PARA PRESSURIZAÇÃO DE ÁGUA QUENTE(90°C), 0,5CV, 220V, 1F, 60 HZ, VAZÃO 70 L/MIN COM PRESSÃO DE 7,5MCA. COM PRESSOSTATO E FLUXOTASTO. REF: SP400 KOMEKO OU SIMILAR. FRONECIMENTO E INSYTALAÇÃO. ORSE(2646).	UN			R$ 2.912,96	R$ 2.830,1400	R$ 82,8200	R$ 0,0000	R$ 0,0000	R$ 0,0000
------	I. PRÓPRIO	IH-I.4417	MOTO BOMBA PARA PRESSURIZAÇÃO DE ÁGUA QUENTE(90°C), 0,5CV, 220V, 1F, 60 HZ, VAZÃO 70 L/MIN COM PRESSÃO DE 7,5MCA. COM PRESSOSTATO E FLUXOTASTO. REF: SP400 KOMEKO OU SIMILAR.	UN	1,00000000	R$ 2.807,00	R$ 2.807,00	R$ 2.807,0000	R$ 0,0000	R$ 0,0000	R$ 0,0000	R$ 0,0000
------	C. SINAPI	88264	ELETRICISTA COM ENCARGOS COMPLEMENTARES	H	2,00000000	R$ 29,90	R$ 59,80	R$ 11,6800	R$ 48,1200	R$ 0,0000	R$ 0,0000	R$ 0,0000
------	C. SINAPI	88316	SERVENTE COM ENCARGOS COMPLEMENTARES	H	2,00000000	R$ 23,08	R$ 46,16	R$ 11,4600	R$ 34,7000	R$ 0,0000	R$ 0,0000	R$ 0,0000

IH-C.4081	C. PRÓPRIA		BOILER CAPACIDADE 3.000 LITROS: APOIO ELÉTRICO 4 X 3.000W, PRESSÃO TRABALHO 40 MCA; TANQUE EM AÇO INOX 316, REVESTIMENTO EXTERNO AÇO ZINCADO E PINTURA PU, ISOLAMENTO TÉRMICO EM PU. REFERÊNCIA SELETROL, KOMEKO OU SIMILIAR. FORNECIMENTO E INSTALAÇÃO. SINAPI(103523).	UN			R$ 34.100,76	R$ 32.996,2700	R$ 488,2700	R$ 607,4900	R$ 0,0000	R$ 8,7300
------	I. PRÓPRIO	IH-I.4418	BOILER CAPACIDADE 3.000 LITROS: APOIO ELÉTRICO 4 X 3.000W, PRESSÃO TRABALHO 40 MCA; TANQUE EM AÇO INOX 316, REVESTIMENTO EXTERNO AÇO ZINCADO E PINTURA PU, ISOLAMENTO TÉRMICO EM PU. REFERÊNCIA SELETROL, KOMEKO OU SIMILIAR.	UN	1,00000000	R$ 32.900,00	R$ 32.900,00	R$ 32.900,0000	R$ 0,0000	R$ 0,0000	R$ 0,0000	R$ 0,0000
------	C. SINAPI	88248	AUXILIAR DE ENCANADOR OU BOMBEIRO HIDRÁULICO COM ENCARGOS COMPLEMENTARES	H	7,90590000	R$ 23,75	R$ 187,77	R$ 40,7944	R$ 146,9707	R$ 0,0000	R$ 0,0000	R$ 0,0000
------	C. SINAPI	88267	ENCANADOR OU BOMBEIRO HIDRÁULICO COM ENCARGOS COMPLEMENTARES	H	7,90590000	R$ 29,16	R$ 230,54	R$ 40,7944	R$ 189,7416	R$ 0,0000	R$ 0,0000	R$ 0,0000
------	C. SINAPI	93287	GUINDASTE HIDRÁULICO AUTOPROPELIDO, COM LANÇA TELESCÓPICA 40 M, CAPACIDADE MÁXIMA 60 T, POTÊNCIA 260 KW - CHP DIURNO. AF_03/2016	CHP	0,79020000	R$ 378,88	R$ 299,39	R$ 3,6823	R$ 38,0007	R$ 248,9762	R$ 0,0000	R$ 8,7317
------	C. SINAPI	93288	GUINDASTE HIDRÁULICO AUTOPROPELIDO, COM LANÇA TELESCÓPICA 40 M, CAPACIDADE MÁXIMA 60 T, POTÊNCIA 260 KW - CHI DIURNO. AF_03/2016	CHI	2,36130000	R$ 204,58	R$ 483,07	R$ 11,0037	R$ 113,5549	R$ 358,5162	R$ 0,0000	R$ 0,0000

IH-C.4082	C. PRÓPRIA		COLETORES TIPO TUBO A VÁCUO: 2370X1970MM; 30 TUBOS DE 1.800 MM X ∅58MM; MANIFOLD EXTERNO EM ALUMÍNIO, MANIFOLDO INTERNO EM COBRE; PRESSÃO DE TRABALHO 40 MCA. REFERÊNCIA SELETROL, KOMEKO OU SIMILAR, FORNECIMENTO E INSTALAÇÃO. SINAPI(103517)	UN			R$ 6.830,33	R$ 6.734,1700	R$ 96,1600	R$ 0,0000	R$ 0,0000	R$ 0,0000
------	I. PRÓPRIO	IH-I.4419	COLETORES TIPO TUBO A VÁCUO: 2370X1970MM; 30 TUBOS DE 1.800 MM X ∅58MM; MANIFOLD EXTERNO EM ALUMÍNIO, MANIFOLDO INTERNO EM COBRE; PRESSÃO DE TRABALHO 40 MCA. REFERÊNCIA SELETROL, KOMEKO OU SIMILAR,	UN	1,00000000	R$ 6.399,00	R$ 6.399,00	R$ 6.399,0000	R$ 0,0000	R$ 0,0000	R$ 0,0000	R$ 0,0000
------	C. SINAPI	88248	AUXILIAR DE ENCANADOR OU BOMBEIRO HIDRÁULICO COM ENCARGOS COMPLEMENTARES	H	2,25770000	R$ 23,75	R$ 53,62	R$ 11,6497	R$ 41,9706	R$ 0,0000	R$ 0,0000	R$ 0,0000
------	C. SINAPI	88267	ENCANADOR OU BOMBEIRO HIDRÁULICO COM ENCARGOS COMPLEMENTARES	H	2,25770000	R$ 29,16	R$ 65,83	R$ 11,6497	R$ 54,1848	R$ 0,0000	R$ 0,0000	R$ 0,0000
------	I. PRÓPRIO	IH-I.4432	SUPORTE PARA FIXAÇÃO INCLINADA DE COLETOR COM 30 TUBOS Á VÁCUO.	UN	1,00000000	R$ 311,87	R$ 311,87	R$ 311,8700	R$ 0,0000	R$ 0,0000	R$ 0,0000	R$ 0,0000

IH-C.4083	C. PRÓPRIA		VÁLVULA VENTOSA, ELIMINADORA DE AR 3/4", CORPO EM LATÃO, 120°C, 10BAR. REF: EMMETI OU SIMILAR. FORNECIMENTO E INSTALAÇÃO. SINAPI(99628)	UN			R$ 98,51	R$ 93,8200	R$ 4,6900	R$ 0,0000	R$ 0,0000	R$ 0,0000
------	I. PRÓPRIO	IH-I.4424	VÁLVULA VENTOSA, ELIMINADORA DE AR 3/4", CORPO EM LATÃO, 120°C, 10BAR. REF: EMMETI OU SIMILAR.	UN	1,00000000	R$ 92,51	R$ 92,51	R$ 92,5100	R$ 0,0000	R$ 0,0000	R$ 0,0000	R$ 0,0000
------	I. SINAPI	3148	FITA VEDA ROSCA, EM PTFE, ROLO DE 18 MM X 50 M (L X C)	UN	0,01060000	R$ 16,56	R$ 0,18	R$ 0,1755	R$ 0,0000	R$ 0,0000	R$ 0,0000	R$ 0,0000
------	C. SINAPI	88248	AUXILIAR DE ENCANADOR OU BOMBEIRO HIDRÁULICO COM ENCARGOS COMPLEMENTARES	H	0,11020000	R$ 23,75	R$ 2,62	R$ 0,5686	R$ 2,0486	R$ 0,0000	R$ 0,0000	R$ 0,0000
------	C. SINAPI	88267	ENCANADOR OU BOMBEIRO HIDRÁULICO COM ENCARGOS COMPLEMENTARES	H	0,11020000	R$ 29,16	R$ 3,21	R$ 0,5686	R$ 2,6448	R$ 0,0000	R$ 0,0000	R$ 0,0000

IH-C.4084	C. PRÓPRIA		VÁLVULA QUEBRA VÁCUO, CORPO EM LATÃO, 3/4". REF: EMMITI OU SIMILAR. FORNECIMENTO E INSTALAÇÃO. SINAPI(99628).	UN			R$ 113,20	R$ 108,5100	R$ 4,6900	R$ 0,0000	R$ 0,0000	R$ 0,0000
------	I. PRÓPRIO	IH-I.4425	VÁLVULA QUEBRA VÁCUO, CORPO EM LATÃO, 3/4". REF: EMMITI OU SIMILAR.	UN	1,00000000	R$ 107,20	R$ 107,20	R$ 107,2000	R$ 0,0000	R$ 0,0000	R$ 0,0000	R$ 0,0000
------	I. SINAPI	3148	FITA VEDA ROSCA, EM PTFE, ROLO DE 18 MM X 50 M (L X C)	UN	0,01060000	R$ 16,56	R$ 0,18	R$ 0,1755	R$ 0,0000	R$ 0,0000	R$ 0,0000	R$ 0,0000
------	C. SINAPI	88248	AUXILIAR DE ENCANADOR OU BOMBEIRO HIDRÁULICO COM ENCARGOS COMPLEMENTARES	H	0,11020000	R$ 23,75	R$ 2,62	R$ 0,5686	R$ 2,0486	R$ 0,0000	R$ 0,0000	R$ 0,0000
------	C. SINAPI	88267	ENCANADOR OU BOMBEIRO HIDRÁULICO COM ENCARGOS COMPLEMENTARES	H	0,11020000	R$ 29,16	R$ 3,21	R$ 0,5686	R$ 2,6448	R$ 0,0000	R$ 0,0000	R$ 0,0000

IH-C.4085	C. PRÓPRIA		FILTRO "Y" 1", EM LATÃO, TELA AÇO INÓX. FORNECIMENTO E INSTALAÇÃO. SINAPI(94495).	UN			R$ 80,84	R$ 74,5200	R$ 6,3200	R$ 0,0000	R$ 0,0000	R$ 0,0000
------	I. PRÓPRIO	IH-I.4428	FILTRO "Y" 1", EM LATÃO, TELA AÇO INÓX.	UN	1,00000000	R$ 72,77	R$ 72,77	R$ 72,7700	R$ 0,0000	R$ 0,0000	R$ 0,0000	R$ 0,0000
------	I. SINAPI	3148	FITA VEDA ROSCA, EM PTFE, ROLO DE 18 MM X 50 M (L X C)	UN	0,01320000	R$ 16,56	R$ 0,22	R$ 0,2186	R$ 0,0000	R$ 0,0000	R$ 0,0000	R$ 0,0000
------	C. SINAPI	88248	AUXILIAR DE ENCANADOR OU BOMBEIRO HIDRÁULICO COM ENCARGOS COMPLEMENTARES	H	0,14850000	R$ 23,75	R$ 3,53	R$ 0,7663	R$ 2,7606	R$ 0,0000	R$ 0,0000	R$ 0,0000
------	C. SINAPI	88267	ENCANADOR OU BOMBEIRO HIDRÁULICO COM ENCARGOS COMPLEMENTARES	H	0,14850000	R$ 29,16	R$ 4,33	R$ 0,7663	R$ 3,5640	R$ 0,0000	R$ 0,0000	R$ 0,0000

IH-C.4086	C. PRÓPRIA		TÊ EM BRONZE/LATÃO 28MM, COM POÇO PARA SENSOR DE TEMPERATURA. FORNECIMENTO E INSTALAÇÃO. ORSE(1415) E SINAPI(93059).	UN			R$ 95,12	R$ 83,6100	R$ 11,2300	R$ 0,0000	R$ 0,2800	R$ 0,0000
------	I. PRÓPRIO	IH-I.4430	POÇO PARA SENSOR DE TEMPERATURA.	UN	1,00000000	R$ 30,76	R$ 30,76	R$ 30,7600	R$ 0,0000	R$ 0,0000	R$ 0,0000	R$ 0,0000
------	C. ORSE	1415	TÊ DE COBRE OU BRONZE , JUNTAS SOLDADAS, DIÂM = 28 MM (1")	UN	1,00000000	R$ 34,59	R$ 34,59	R$ 26,2200	R$ 8,0900	R$ 0,0000	R$ 0,2800	R$ 0,0000
------	C. SINAPI	93059	CONECTOR EM BRONZE/LATÃO, DN 28 MM X 1/2", SEM ANEL DE SOLDA, BOLSA X ROSCA F, INSTALADO EM PRUMADA DE HIDRÁULICA PREDIAL - FORNECIMENTO E INSTALAÇÃO. AF_04/2022	UN	1,00000000	R$ 29,77	R$ 29,77	R$ 26,6300	R$ 3,1400	R$ 0,0000	R$ 0,0000	R$ 0,0000

IH-C.4087	C. PRÓPRIA		CONECTOR DE LATÃO, COBRE OU BRONZE, JUNTAS SOLDADAS/ROSCA, 28MM X 1" ROSCA FÊMEA. FORNECIMENTO E INSTALAÇÃOORSE(8798)	UN			R$ 64,22	R$ 52,0900	R$ 11,7300	R$ 0,0000	R$ 0,4000	R$ 0,0000
------	I. ORSE	6480	CONECTOR DE BRONZE D = 28MM X 1"	UN	1,00000000	R$ 49,89	R$ 49,89	R$ 49,8900	R$ 0,0000	R$ 0,0000	R$ 0,0000	R$ 0,0000
------	I. ORSE	1704	PASTA P/ SOLDAR	KG	0,00150000	R$ 50,00	R$ 0,08	R$ 0,0750	R$ 0,0000	R$ 0,0000	R$ 0,0000	R$ 0,0000
------	I. ORSE	2023	SOLDA BRANCA PREPARADA 30/70	KG	0,01000000	R$ 26,71	R$ 0,27	R$ 0,2671	R$ 0,0000	R$ 0,0000	R$ 0,0000	R$ 0,0000
------	I. SINAPI	2696	ENCANADOR OU BOMBEIRO HIDRAULICO (HORISTA)	H	0,29000000	R$ 23,52	R$ 6,82	R$ 0,0000	R$ 6,8208	R$ 0,0000	R$ 0,0000	R$ 0,0000
------	I. SINAPI	6111	SERVENTE DE OBRAS (HORISTA)	H	0,29000000	R$ 16,94	R$ 4,91	R$ 0,0000	R$ 4,9126	R$ 0,0000	R$ 0,0000	R$ 0,0000
------	C. ORSE	10549	ENCARGOS COMPLEMENTARES - SERVENTE	H	0,29000000	R$ 3,92	R$ 1,14	R$ 0,9367	R$ 0,0000	R$ 0,0000	R$ 0,2001	R$ 0,0000
------	C. ORSE	10554	ENCARGOS COMPLEMENTARES - ENCANADOR	H	0,29000000	R$ 3,86	R$ 1,12	R$ 0,9193	R$ 0,0000	R$ 0,0000	R$ 0,2001	R$ 0,0000

IH-C.4089	C. PRÓPRIA		TÊ EM COBRE, DN 28 MM X 3/4", SOLDA X ROSCA. INSTALADO EM RAMAL E SUB-RAMAL DE AQUECIMENTO SOLAR - FORNECIMENTO E INSTALAÇÃO. SINAPI(103899 E 103903)	UN			R$ 84,62	R$ 59,8400	R$ 24,7800	R$ 0,0000	R$ 0,0000	R$ 0,0000
------	C. SINAPI	103903	TÊ EM COBRE, DN 28 MM, SEM ANEL DE SOLDA, INSTALADO EM RAMAL E SUB-RAMAL DE AQUECIMENTO SOLAR - FORNECIMENTO E INSTALAÇÃO. AF_04/2022	UN	1,00000000	R$ 51,07	R$ 51,07	R$ 32,4600	R$ 18,6100	R$ 0,0000	R$ 0,0000	R$ 0,0000
------	C. SINAPI	103899	CONECTOR EM BRONZE/LATÃO, DN 28 MM X 1/2", SEM ANEL DE SOLDA, BOLSA X ROSCA F, INSTALADO EM RAMAL E SUB-RAMAL DE AQUECIMENTO SOLAR - FORNECIMENTO E INSTALAÇÃO. AF_04/2022	UN	1,00000000	R$ 33,55	R$ 33,55	R$ 27,3800	R$ 6,1700	R$ 0,0000	R$ 0,0000	R$ 0,0000

IH-C.4094	C. PRÓPRIA		FILTRO "Y" 3/4", EM LATÃO, TELA AÇO INÓX. FORNECIMENTO E INSTALAÇÃO. SINAPI(94495).	UN			R$ 51,51	R$ 45,1900	R$ 6,3200	R$ 0,0000	R$ 0,0000	R$ 0,0000
------	I. PRÓPRIO	IH-I.4444	FILTRO "Y" 3/4", EM LATÃO, TELA AÇO INÓX.	UN	1,00000000	R$ 43,44	R$ 43,44	R$ 43,4400	R$ 0,0000	R$ 0,0000	R$ 0,0000	R$ 0,0000
------	I. SINAPI	3148	FITA VEDA ROSCA, EM PTFE, ROLO DE 18 MM X 50 M (L X C)	UN	0,01320000	R$ 16,56	R$ 0,22	R$ 0,2186	R$ 0,0000	R$ 0,0000	R$ 0,0000	R$ 0,0000
------	C. SINAPI	88248	AUXILIAR DE ENCANADOR OU BOMBEIRO HIDRÁULICO COM ENCARGOS COMPLEMENTARES	H	0,14850000	R$ 23,75	R$ 3,53	R$ 0,7663	R$ 2,7606	R$ 0,0000	R$ 0,0000	R$ 0,0000
------	C. SINAPI	88267	ENCANADOR OU BOMBEIRO HIDRÁULICO COM ENCARGOS COMPLEMENTARES	H	0,14850000	R$ 29,16	R$ 4,33	R$ 0,7663	R$ 3,5640	R$ 0,0000	R$ 0,0000	R$ 0,0000

IH-C.4095	C. PRÓPRIA		CONECTOR MACHO, PPR, 25 X /3,4 , CLASSE PN 25, INSTALADO EM RAMAL OU SUB-RAMAL DE ÁGUA FORNECIMENTO E INSTALAÇÃO. SINAPI(96640)	UN			R$ 30,17	R$ 24,8600	R$ 5,2500	R$ 0,0100	R$ 0,0000	R$ 0,0500
------	I. PRÓPRIO	IH-I.4446	CONECTOR MACHO, PPR, 25 X /3,4 , CLASSE PN 25.	UN	1,00000000	R$ 23,59	R$ 23,59	R$ 23,5900	R$ 0,0000	R$ 0,0000	R$ 0,0000	R$ 0,0000
------	C. SINAPI	88248	AUXILIAR DE ENCANADOR OU BOMBEIRO HIDRÁULICO COM ENCARGOS COMPLEMENTARES	H	0,12320000	R$ 23,75	R$ 2,93	R$ 0,6357	R$ 2,2903	R$ 0,0000	R$ 0,0000	R$ 0,0000
------	C. SINAPI	88267	ENCANADOR OU BOMBEIRO HIDRÁULICO COM ENCARGOS COMPLEMENTARES	H	0,12320000	R$ 29,16	R$ 3,59	R$ 0,6357	R$ 2,9568	R$ 0,0000	R$ 0,0000	R$ 0,0000
------	C. SINAPI	104091	TERMOFUSORA PARA TUBOS E CONEXÕES EM PPR COM DIÂMETROS DE 20 A 63 MM, POTÊNCIA DE 800 W, TENSAO 220 V - CHP DIURNO. AF_05/2022	CHP	0,08440000	R$ 0,73	R$ 0,06	R$ 0,0000	R$ 0,0000	R$ 0,0135	R$ 0,0000	R$ 0,0481

IH-C.4096	C. PRÓPRIA		JOELHO MISTO, PPR 25 MM X 3/4" FEMEA, COR VERDE, PARA ÁGUA QUENTE E FRIA. FORNECIMENTO E INSTALAÇÃO. SINAPI(96641)	UN			R$ 22,60	R$ 17,2900	R$ 5,2500	R$ 0,0100	R$ 0,0000	R$ 0,0500
------	I. PRÓPRIO	IH-I.4448	JOELHO MISTO, PPR 25 MM X 3/4" FEMEA, COR VERDE, PARA ÁGUA QUENTE E FRIA.	UN	1,00000000	R$ 16,02	R$ 16,02	R$ 16,0200	R$ 0,0000	R$ 0,0000	R$ 0,0000	R$ 0,0000
------	C. SINAPI	88248	AUXILIAR DE ENCANADOR OU BOMBEIRO HIDRÁULICO COM ENCARGOS COMPLEMENTARES	H	0,12320000	R$ 23,75	R$ 2,93	R$ 0,6357	R$ 2,2903	R$ 0,0000	R$ 0,0000	R$ 0,0000
------	C. SINAPI	88267	ENCANADOR OU BOMBEIRO HIDRÁULICO COM ENCARGOS COMPLEMENTARES	H	0,12320000	R$ 29,16	R$ 3,59	R$ 0,6357	R$ 2,9568	R$ 0,0000	R$ 0,0000	R$ 0,0000
------	C. SINAPI	104091	TERMOFUSORA PARA TUBOS E CONEXÕES EM PPR COM DIÂMETROS DE 20 A 63 MM, POTÊNCIA DE 800 W, TENSAO 220 V - CHP DIURNO. AF_05/2022	CHP	0,08440000	R$ 0,73	R$ 0,06	R$ 0,0000	R$ 0,0000	R$ 0,0135	R$ 0,0000	R$ 0,0481

IH-C.4099	C. PRÓPRIA		CAIXA DE GORDURA (CAPACIDADE: 1.050 L), RETANGULAR, EM ALVENARIA COM BLOCOS DE CONCRETO, DIMENSÕES INTERNAS = 1,00 X 1,05 M, ALTURA ÚTIL INTERNA = 1 M, ALTURA TOTAL = 1,50 M. REF. 98109	UN			R$ 1.282,95	R$ 868,7300	R$ 408,0600	R$ 5,3700	R$ 0,0000	R$ 0,7900
------	I. SINAPI	2692	DESMOLDANTE PROTETOR PARA FORMAS DE MADEIRA, DE BASE OLEOSA EMULSIONADA EM AGUA	L	0,00540000	R$ 7,39	R$ 0,04	R$ 0,0399	R$ 0,0000	R$ 0,0000	R$ 0,0000	R$ 0,0000
------	I. SINAPI	4491	PONTALETE *7,5 X 7,5* CM EM PINUS, MISTA OU EQUIVALENTE DA REGIAO - BRUTA	M	0,11840000	R$ 6,99	R$ 0,83	R$ 0,8276	R$ 0,0000	R$ 0,0000	R$ 0,0000	R$ 0,0000
------	I. SINAPI	4517	SARRAFO *2,5 X 7,5* CM EM PINUS, MISTA OU EQUIVALENTE DA REGIAO - BRUTA	M	0,14080000	R$ 2,44	R$ 0,34	R$ 0,3436	R$ 0,0000	R$ 0,0000	R$ 0,0000	R$ 0,0000
------	I. SINAPI	5069	PREGO DE ACO POLIDO COM CABECA 17 X 27 (2 1/2 X 11)	KG	0,01250000	R$ 15,05	R$ 0,19	R$ 0,1881	R$ 0,0000	R$ 0,0000	R$ 0,0000	R$ 0,0000
------	C. SINAPI	5678	RETROESCAVADEIRA SOBRE RODAS COM CARREGADEIRA, TRAÇÃO 4X4, POTÊNCIA LÍQ. 88 HP, CAÇAMBA CARREG. CAP. MÍN. 1 M3, CAÇAMBA RETRO CAP. 0,26 M3, PESO OPERACIONAL MÍN. 6.674 KG, PROFUNDIDADE ESCAVAÇÃO MÁX. 4,37 M - CHP DIURNO. AF_06/2014	CHP	0,02659000	R$ 152,88	R$ 4,07	R$ 1,4914	R$ 0,8663	R$ 1,7073	R$ 0,0000	R$ 0,0000
------	C. SINAPI	5679	RETROESCAVADEIRA SOBRE RODAS COM CARREGADEIRA, TRAÇÃO 4X4, POTÊNCIA LÍQ. 88 HP, CAÇAMBA CARREG. CAP. MÍN. 1 M3, CAÇAMBA RETRO CAP. 0,26 M3, PESO OPERACIONAL MÍN. 6.674 KG, PROFUNDIDADE ESCAVAÇÃO MÁX. 4,37 M - CHI DIURNO. AF_06/2014	CHI	0,05452000	R$ 69,53	R$ 3,79	R$ 0,2541	R$ 1,7763	R$ 1,7605	R$ 0,0000	R$ 0,0000
------	I. SINAPI	6193	TABUA NAO APARELHADA *2,5 X 20* CM, EM MACARANDUBA/MASSARANDUBA, ANGELIM OU EQUIVALENTE DA REGIAO - BRUTA	M	0,44160000	R$ 14,40	R$ 6,36	R$ 6,3590	R$ 0,0000	R$ 0,0000	R$ 0,0000	R$ 0,0000
------	C. SINAPI	87316	ARGAMASSA TRAÇO 1:4 (EM VOLUME DE CIMENTO E AREIA GROSSA ÚMIDA) PARA CHAPISCO CONVENCIONAL, PREPARO MECÂNICO COM BETONEIRA 400 L. AF_08/2019	M3	0,06000000	R$ 555,00	R$ 33,30	R$ 24,8316	R$ 8,2740	R$ 0,1260	R$ 0,0000	R$ 0,0684
------	C. SINAPI	88309	PEDREIRO COM ENCARGOS COMPLEMENTARES	H	7,80860000	R$ 27,93	R$ 218,09	R$ 45,6803	R$ 172,4139	R$ 0,0000	R$ 0,0000	R$ 0,0000
------	C. SINAPI	88316	SERVENTE COM ENCARGOS COMPLEMENTARES	H	6,13530000	R$ 23,08	R$ 141,60	R$ 35,1553	R$ 106,4475	R$ 0,0000	R$ 0,0000	R$ 0,0000
------	C. SINAPI	94970	CONCRETO FCK = 20MPA, TRAÇO 1:2,7:3 (EM MASSA SECA DE CIMENTO/ AREIA MÉDIA/ BRITA 1) - PREPARO MECÂNICO COM BETONEIRA 600 L. AF_05/2021	M3	0,17550000	R$ 496,88	R$ 87,20	R$ 73,6240	R$ 12,8291	R$ 0,5054	R$ 0,0000	R$ 0,2439
------	C. SINAPI	97733	PEÇA RETANGULAR PRÉ-MOLDADA, VOLUME DE CONCRETO DE ATÉ 10 LITROS, TAXA DE AÇO APROXIMADA DE 30KG/M³. AF_03/2024	M3	0,00480000	R$ 3.500,15	R$ 16,80	R$ 7,8378	R$ 8,8463	R$ 0,0907	R$ 0,0000	R$ 0,0260
------	C. SINAPI	97734	PEÇA RETANGULAR PRÉ-MOLDADA, VOLUME DE CONCRETO DE 10 A 30 LITROS, TAXA DE AÇO APROXIMADA DE 30KG/M³. AF_03/2024	M3	0,03600000	R$ 3.060,34	R$ 110,17	R$ 50,0123	R$ 59,2999	R$ 0,6764	R$ 0,0000	R$ 0,1836
------	C. SINAPI	100475	ARGAMASSA TRAÇO 1:3 (EM VOLUME DE CIMENTO E AREIA MÉDIA ÚMIDA) COM ADIÇÃO DE IMPERMEABILIZANTE, PREPARO MECÂNICO COM BETONEIRA 400 L. AF_08/2019	M3	0,29400000	R$ 798,90	R$ 234,88	R$ 201,3400	R$ 32,7663	R$ 0,4998	R$ 0,0000	R$ 0,2705
------	C. SINAPI	101617	PREPARO DE FUNDO DE VALA COM LARGURA MAIOR OU IGUAL A 1,5 M E MENOR QUE 2,5 M (ACERTO DO SOLO NATURAL). AF_08/2020	M2	1,75500000	R$ 3,29	R$ 5,77	R$ 1,2285	R$ 4,5455	R$ 0,0000	R$ 0,0000	R$ 0,0000
------	I. SINAPI	651	BLOCO DE VEDACAO DE CONCRETO 14 X 19 X 39 CM (CLASSE C - NBR 6136)	UN	92,00000000	R$ 4,56	R$ 419,52	R$ 419,5200	R$ 0,0000	R$ 0,0000	R$ 0,0000	R$ 0,0000

IH-C.4103	C. PRÓPRIA		PRESSURIZADOR MONOFASICO 1CV 220V PARA ÁGUA FRIA - FORNECIMENTO E INSTALAÇÃO.	UN			R$ 1.573,35	R$ 1.450,3100	R$ 123,0400	R$ 0,0000	R$ 0,0000	R$ 0,0000
------	I. SINAPI	11267	ARRUELA LISA, REDONDA, DE LATAO POLIDO, DIAMETRO NOMINAL 5/8", DIAMETRO EXTERNO = 34 MM, DIAMETRO DO FURO = 17 MM, ESPESSURA = *2,5* MM	UN	4,00000000	R$ 1,43	R$ 5,72	R$ 0,0000	R$ 5,7200	R$ 0,0000	R$ 0,0000	R$ 0,0000
------	I. SINAPI	39996	VERGALHAO ZINCADO ROSCA TOTAL, 1/4" (6,3 MM)	M	0,20000000	R$ 3,85	R$ 0,77	R$ 0,7700	R$ 0,0000	R$ 0,0000	R$ 0,0000	R$ 0,0000
------	I. SINAPI	39997	PORCA ZINCADA, SEXTAVADA, DIAMETRO 1/4"	UN	4,00000000	R$ 0,33	R$ 1,32	R$ 1,3200	R$ 0,0000	R$ 0,0000	R$ 0,0000	R$ 0,0000
------	C. SINAPI	88247	AUXILIAR DE ELETRICISTA COM ENCARGOS COMPLEMENTARES	H	0,63300000	R$ 24,84	R$ 15,72	R$ 3,6967	R$ 12,0270	R$ 0,0000	R$ 0,0000	R$ 0,0000
------	C. SINAPI	88248	AUXILIAR DE ENCANADOR OU BOMBEIRO HIDRÁULICO COM ENCARGOS COMPLEMENTARES	H	2,11460000	R$ 23,75	R$ 50,22	R$ 10,9113	R$ 39,3104	R$ 0,0000	R$ 0,0000	R$ 0,0000
------	C. SINAPI	88264	ELETRICISTA COM ENCARGOS COMPLEMENTARES	H	0,63300000	R$ 29,90	R$ 18,93	R$ 3,6967	R$ 15,2300	R$ 0,0000	R$ 0,0000	R$ 0,0000
------	C. SINAPI	88267	ENCANADOR OU BOMBEIRO HIDRÁULICO COM ENCARGOS COMPLEMENTARES	H	2,11460000	R$ 29,16	R$ 61,66	R$ 10,9113	R$ 50,7504	R$ 0,0000	R$ 0,0000	R$ 0,0000
------	I. PRÓPRIO	IH-I.4458	PRESSURIZADOR MONOFASICO 1CV 220V PARA ÁGUA FRIA	UN	1,00000000	R$ 1.419,00	R$ 1.419,00	R$ 1.419,0000	R$ 0,0000	R$ 0,0000	R$ 0,0000	R$ 0,0000

IH-C.4106	C. PRÓPRIA		CALHA DE PISO EM INOX 304 COM GRELHA, 200 X 20 X 8 CM, CONFORME PROJETO. FORNECIMENTO E INSTALAÇÃO. REF. 89709	UN			R$ 2.112,84	R$ 2.104,8900	R$ 7,8900	R$ 0,0500	R$ 0,0000	R$ 0,0100
------	C. SINAPI	88248	AUXILIAR DE ENCANADOR OU BOMBEIRO HIDRÁULICO COM ENCARGOS COMPLEMENTARES	H	0,16520000	R$ 23,75	R$ 3,92	R$ 0,8524	R$ 3,0711	R$ 0,0000	R$ 0,0000	R$ 0,0000
------	C. SINAPI	88267	ENCANADOR OU BOMBEIRO HIDRÁULICO COM ENCARGOS COMPLEMENTARES	H	0,16520000	R$ 29,16	R$ 4,82	R$ 0,8524	R$ 3,9648	R$ 0,0000	R$ 0,0000	R$ 0,0000
------	I. PRÓPRIO	IH-I.4463	CALHA DE PISO EM INOX 304 COM GRELHA, 200 X 20 X 8 CM, CONFORME PROJETO.	UN	1,00000000	R$ 2.097,88	R$ 2.097,88	R$ 2.097,8800	R$ 0,0000	R$ 0,0000	R$ 0,0000	R$ 0,0000
------	C. SINAPI	100489	ARGAMASSA TRAÇO 1:3 (EM VOLUME DE CIMENTO E AREIA MÉDIA ÚMIDA), PREPARO MECÂNICO COM BETONEIRA 600 L. AF_08/2019	M3	0,01000000	R$ 621,93	R$ 6,22	R$ 5,3063	R$ 0,8552	R$ 0,0458	R$ 0,0000	R$ 0,0120

II-C.1494	C. PRÓPRIA		COMISSIONAMENTO DO SISTEMA DE ILUMINAÇÃO DE EMERGÊNCIA CONFORME NBR10898 COM EMISSÃO DE LAUDO	H			R$ 97,15	R$ 11,6800	R$ 84,5400	R$ 0,2200	R$ 0,0000	R$ 0,7100
------	C. PRÓPRIA	IA-C.3652	ENGENHEIRO ELETRICISTA DE OBRA PLENO COM ENCARGOS COMPLEMENTARES	H	0,33333300	R$ 126,58	R$ 42,19	R$ 0,0033	R$ 41,4833	R$ 0,0000	R$ 0,0000	R$ 0,7067
------	C. SINAPI	88264	ELETRICISTA COM ENCARGOS COMPLEMENTARES	H	1,00000000	R$ 29,90	R$ 29,90	R$ 5,8400	R$ 24,0600	R$ 0,0000	R$ 0,0000	R$ 0,0000
------	C. SINAPI	88247	AUXILIAR DE ELETRICISTA COM ENCARGOS COMPLEMENTARES	H	1,00000000	R$ 24,84	R$ 24,84	R$ 5,8400	R$ 19,0000	R$ 0,0000	R$ 0,0000	R$ 0,0000
------	C. PRÓPRIA	ED-C.1957	EQUIPAMENTO PARA MEDIÇÕES DE ILUMINAÇÃO – LUXÍMETRO - DEPRECIAÇÃO	H	1,00000000	R$ 0,22	R$ 0,22	R$ 0,0000	R$ 0,0000	R$ 0,2200	R$ 0,0000	R$ 0,0000

II-C.1495	C. PRÓPRIA		COMISSIONAMENTO DO SISTEMA DE ALARME DE INCÊNDIO CONFORME NBR17240 COM EMISSÃO DE LAUDO	H			R$ 97,01	R$ 11,6800	R$ 84,5400	R$ 0,0800	R$ 0,0000	R$ 0,7100
------	C. PRÓPRIA	IA-C.3652	ENGENHEIRO ELETRICISTA DE OBRA PLENO COM ENCARGOS COMPLEMENTARES	H	0,33333300	R$ 126,58	R$ 42,19	R$ 0,0033	R$ 41,4833	R$ 0,0000	R$ 0,0000	R$ 0,7067
------	C. SINAPI	88264	ELETRICISTA COM ENCARGOS COMPLEMENTARES	H	1,00000000	R$ 29,90	R$ 29,90	R$ 5,8400	R$ 24,0600	R$ 0,0000	R$ 0,0000	R$ 0,0000
------	C. SINAPI	88247	AUXILIAR DE ELETRICISTA COM ENCARGOS COMPLEMENTARES	H	1,00000000	R$ 24,84	R$ 24,84	R$ 5,8400	R$ 19,0000	R$ 0,0000	R$ 0,0000	R$ 0,0000
------	C. PRÓPRIA	ED-C.2234	EQUIPAMENTO PARA MEDIÇÕES DE ILUMINAÇÃO – DECIBELÍMETRO - DEPRECIAÇÃO	H	1,00000000	R$ 0,08	R$ 0,08	R$ 0,0000	R$ 0,0000	R$ 0,0800	R$ 0,0000	R$ 0,0000

II-C.1496	C. PRÓPRIA		PLACA FOTOLUMINESCENTE INDICAÇÃO CONFORME PROJETO, 240 X 120 MM - INSTALAÇÃO TIPO 1 - FORNECIMENTO E INSTALAÇÃO	UN			R$ 33,95	R$ 25,3400	R$ 8,6100	R$ 0,0000	R$ 0,0000	R$ 0,0000
------	I. SINAPI	37559	PLACA DE SINALIZACAO DE SEGURANCA CONTRA INCENDIO, FOTOLUMINESCENTE, RETANGULAR, *12 X 40* CM, EM PVC *2* MM ANTI-CHAMAS (SIMBOLOS, CORES E PICTOGRAMAS CONFORME NBR 16820)	UN	1,00000000	R$ 21,28	R$ 21,28	R$ 21,2800	R$ 0,0000	R$ 0,0000	R$ 0,0000	R$ 0,0000
------	I. SINAPI	11950	BUCHA DE NYLON SEM ABA S6, COM PARAFUSO DE 4,20 X 40 MM EM ACO ZINCADO COM ROSCA SOBERBA, CABECA CHATA E FENDA PHILLIPS	UN	4,00000000	R$ 0,43	R$ 1,72	R$ 1,7200	R$ 0,0000	R$ 0,0000	R$ 0,0000	R$ 0,0000
------	C. SINAPI	88247	AUXILIAR DE ELETRICISTA COM ENCARGOS COMPLEMENTARES	H	0,20000000	R$ 24,84	R$ 4,97	R$ 1,1680	R$ 3,8000	R$ 0,0000	R$ 0,0000	R$ 0,0000
------	C. SINAPI	88264	ELETRICISTA COM ENCARGOS COMPLEMENTARES	H	0,20000000	R$ 29,90	R$ 5,98	R$ 1,1680	R$ 4,8120	R$ 0,0000	R$ 0,0000	R$ 0,0000

II-C.1497	C. PRÓPRIA		PLACA FOTOLUMINESCENTE INDICAÇÃO CONFORME PROJETO, 400 X 200 MM - INSTALAÇÃO TIPO 1 - FORNECIMENTO E INSTALAÇÃO	UN			R$ 129,76	R$ 49,1200	R$ 80,6400	R$ 0,0000	R$ 0,0000	R$ 0,0000
------	I. SINAPI	37558	PLACA DE SINALIZACAO DE SEGURANCA CONTRA INCENDIO, FOTOLUMINESCENTE, RETANGULAR, *20 X 40* CM, EM PVC *2* MM ANTI-CHAMAS (SIMBOLOS, CORES E PICTOGRAMAS CONFORME NBR 16820)	UN	1,00000000	R$ 27,96	R$ 27,96	R$ 27,9600	R$ 0,0000	R$ 0,0000	R$ 0,0000	R$ 0,0000
------	I. SINAPI	11950	BUCHA DE NYLON SEM ABA S6, COM PARAFUSO DE 4,20 X 40 MM EM ACO ZINCADO COM ROSCA SOBERBA, CABECA CHATA E FENDA PHILLIPS	UN	4,00000000	R$ 0,43	R$ 1,72	R$ 1,7200	R$ 0,0000	R$ 0,0000	R$ 0,0000	R$ 0,0000
------	C. SINAPI	95541	FIXAÇÃO DE DUTOS FLEXÍVEIS CIRCULARES, DIÂMETRO 109 MM OU 4", COM ABRAÇADEIRA METÁLICA FLEXÍVEL FIXADA DIRETAMENTE NA LAJE, SOMENTE MÃO DE OBRA. AF_09/2023	UN	4,00000000	R$ 25,02	R$ 100,08	R$ 19,4400	R$ 80,6400	R$ 0,0000	R$ 0,0000	R$ 0,0000

II-C.1517	C. PRÓPRIA		ACIONADOR MANUAL ENDEREÇÁVEL IP20 - SEM SIRENE, CLASSE B, 24 V, VERMELHO - FORNECIMENTO E INSTALAÇÃO	UN			R$ 168,10	R$ 146,5700	R$ 21,5300	R$ 0,0000	R$ 0,0000	R$ 0,0000
------	I. ORSE	7611	ACIONADOR MANUAL (BOTOEIRA) TIPO QUEBRA-VIDRO, P/INCENDIO	UN	1,00000000	R$ 130,69	R$ 130,69	R$ 130,6900	R$ 0,0000	R$ 0,0000	R$ 0,0000	R$ 0,0000
------	I. SINAPI	11950	BUCHA DE NYLON SEM ABA S6, COM PARAFUSO DE 4,20 X 40 MM EM ACO ZINCADO COM ROSCA SOBERBA, CABECA CHATA E FENDA PHILLIPS	UN	2,00000000	R$ 0,43	R$ 0,86	R$ 0,8600	R$ 0,0000	R$ 0,0000	R$ 0,0000	R$ 0,0000
------	I. SINAPI	2483	CONECTOR RETO DE ALUMINIO PARA ELETRODUTO DE 1", PARA ADAPTAR ENTRADA DE ELETRODUTO METALICO FLEXIVEL EM QUADROS	UN	1,00000000	R$ 4,80	R$ 4,80	R$ 4,8000	R$ 0,0000	R$ 0,0000	R$ 0,0000	R$ 0,0000
------	I. SINAPI	39176	BUCHA EM ALUMINIO, COM ROSCA, DE 1", PARA ELETRODUTO	UN	1,00000000	R$ 1,54	R$ 1,54	R$ 1,5400	R$ 0,0000	R$ 0,0000	R$ 0,0000	R$ 0,0000
------	I. SINAPI	39210	ARRUELA EM ALUMINIO, COM ROSCA, DE 1", PARA ELETRODUTO	UN	2,00000000	R$ 1,15	R$ 2,30	R$ 2,3000	R$ 0,0000	R$ 0,0000	R$ 0,0000	R$ 0,0000
------	I. ORSE	8347	ARRUELA LISA ZINCADA Ø 1/4"	UN	4,00000000	R$ 0,05	R$ 0,20	R$ 0,2000	R$ 0,0000	R$ 0,0000	R$ 0,0000	R$ 0,0000
------	I. PRÓPRIO	CD-I.1296	ETIQUETA PARA IDENTIFICAÇÃO DE PONTOS ELÉTRICOS E DE REDE – FITA BROTHER MK-232 12MM	M	0,03000000	R$ 11,40	R$ 0,34	R$ 0,3420	R$ 0,0000	R$ 0,0000	R$ 0,0000	R$ 0,0000
------	C. SINAPI	88264	ELETRICISTA COM ENCARGOS COMPLEMENTARES	H	0,50000000	R$ 29,90	R$ 14,95	R$ 2,9200	R$ 12,0300	R$ 0,0000	R$ 0,0000	R$ 0,0000
------	C. SINAPI	88247	AUXILIAR DE ELETRICISTA COM ENCARGOS COMPLEMENTARES	H	0,50000000	R$ 24,84	R$ 12,42	R$ 2,9200	R$ 9,5000	R$ 0,0000	R$ 0,0000	R$ 0,0000

II-C.1518	C. PRÓPRIA		ALARME ÁUDIO VISUAL CONVENCIONAL IP55, 95 DB - CLASSE B - COM SIRENE EXTERNA – 24 V, VERMELHO - FORNECIMENTO E INSTALAÇÃO	UN			R$ 235,12	R$ 213,5900	R$ 21,5300	R$ 0,0000	R$ 0,0000	R$ 0,0000
------	I. ORSE	12665	SIRENE AUDIOVISUAL ENDEREÇAVEL, 120 DB, PARA ALARME DE INCÊNDIO	UN	1,00000000	R$ 197,91	R$ 197,91	R$ 197,9100	R$ 0,0000	R$ 0,0000	R$ 0,0000	R$ 0,0000
------	I. SINAPI	11950	BUCHA DE NYLON SEM ABA S6, COM PARAFUSO DE 4,20 X 40 MM EM ACO ZINCADO COM ROSCA SOBERBA, CABECA CHATA E FENDA PHILLIPS	UN	2,00000000	R$ 0,43	R$ 0,86	R$ 0,8600	R$ 0,0000	R$ 0,0000	R$ 0,0000	R$ 0,0000
------	I. SINAPI	2483	CONECTOR RETO DE ALUMINIO PARA ELETRODUTO DE 1", PARA ADAPTAR ENTRADA DE ELETRODUTO METALICO FLEXIVEL EM QUADROS	UN	1,00000000	R$ 4,80	R$ 4,80	R$ 4,8000	R$ 0,0000	R$ 0,0000	R$ 0,0000	R$ 0,0000
------	I. SINAPI	39176	BUCHA EM ALUMINIO, COM ROSCA, DE 1", PARA ELETRODUTO	UN	1,00000000	R$ 1,54	R$ 1,54	R$ 1,5400	R$ 0,0000	R$ 0,0000	R$ 0,0000	R$ 0,0000
------	I. SINAPI	39210	ARRUELA EM ALUMINIO, COM ROSCA, DE 1", PARA ELETRODUTO	UN	2,00000000	R$ 1,15	R$ 2,30	R$ 2,3000	R$ 0,0000	R$ 0,0000	R$ 0,0000	R$ 0,0000
------	I. PRÓPRIO	CD-I.1296	ETIQUETA PARA IDENTIFICAÇÃO DE PONTOS ELÉTRICOS E DE REDE – FITA BROTHER MK-232 12MM	M	0,03000000	R$ 11,40	R$ 0,34	R$ 0,3420	R$ 0,0000	R$ 0,0000	R$ 0,0000	R$ 0,0000
------	C. SINAPI	88264	ELETRICISTA COM ENCARGOS COMPLEMENTARES	H	0,50000000	R$ 29,90	R$ 14,95	R$ 2,9200	R$ 12,0300	R$ 0,0000	R$ 0,0000	R$ 0,0000
------	C. SINAPI	88247	AUXILIAR DE ELETRICISTA COM ENCARGOS COMPLEMENTARES	H	0,50000000	R$ 24,84	R$ 12,42	R$ 2,9200	R$ 9,5000	R$ 0,0000	R$ 0,0000	R$ 0,0000

II-C.1522	C. PRÓPRIA		CABO BLINDADO COM DOIS CONDUTORES 0,75 MM2 , DE COBRE ELETROLÍTICO, TÊMPERA MOLE, CLASSE I, ISOLAÇÃO EM PVC/A CLASSE 70°C ANTI-CHAMA, COM BLINDAGEM, E COBERTURA EM PVC/E CLASSE 105°C NA COR VERMELHA - FORNECIMENTO E INSTALAÇÃO	M			R$ 10,84	R$ 5,8900	R$ 4,9500	R$ 0,0000	R$ 0,0000	R$ 0,0000
------	I. PRÓPRIO	II-I.1456	CABO BLINDADO COM DOIS CONDUTORES 0,75 MM2 , DE COBRE ELETROLÍTICO, TÊMPERA MOLE, CLASSE I, ISOLAÇÃO EM PVC/A CLASSE 70°C ANTI-CHAMA, COM BLINDAGEM, E COBERTURA EM PVC/E CLASSE 105°C NA COR VERMELHA	M	1,02000000	R$ 4,46	R$ 4,55	R$ 4,5492	R$ 0,0000	R$ 0,0000	R$ 0,0000	R$ 0,0000
------	C. SINAPI	88247	AUXILIAR DE ELETRICISTA COM ENCARGOS COMPLEMENTARES	H	0,11500000	R$ 24,84	R$ 2,86	R$ 0,6716	R$ 2,1850	R$ 0,0000	R$ 0,0000	R$ 0,0000
------	C. SINAPI	88264	ELETRICISTA COM ENCARGOS COMPLEMENTARES	H	0,11500000	R$ 29,90	R$ 3,44	R$ 0,6716	R$ 2,7669	R$ 0,0000	R$ 0,0000	R$ 0,0000

II-C.2034	C. PRÓPRIA		EXTINTOR DE INCENDIO COM CARGA DE PÓ QUIMICO ABC DE 6 KG 4-A:40-B:C, COM PLACA DE SINALIZAÇÃO. FORNECIMENTO E INSTALAÇÃO	UN			R$ 189,87	R$ 177,4600	R$ 12,4100	R$ 0,0000	R$ 0,0000	R$ 0,0000
------	I. SINAPI	4350	BUCHA DE NYLON, DIAMETRO DO FURO 8 MM, COMPRIMENTO 40 MM, COM PARAFUSO DE ROSCA SOBERBA, CABECA CHATA, FENDA SIMPLES, 4,8 X 50 MM	UN	1,00000000	R$ 0,69	R$ 0,69	R$ 0,6900	R$ 0,0000	R$ 0,0000	R$ 0,0000	R$ 0,0000
------	C. SINAPI	88267	ENCANADOR OU BOMBEIRO HIDRÁULICO COM ENCARGOS COMPLEMENTARES	H	0,30000000	R$ 29,16	R$ 8,75	R$ 1,5480	R$ 7,2000	R$ 0,0000	R$ 0,0000	R$ 0,0000
------	C. SINAPI	88316	SERVENTE COM ENCARGOS COMPLEMENTARES	H	0,30000000	R$ 23,08	R$ 6,92	R$ 1,7190	R$ 5,2050	R$ 0,0000	R$ 0,0000	R$ 0,0000
------	I. PRÓPRIO	II-I.2643	EXTINTOR DE INCENDIO COM CARGA DE PÓ QUIMICO ABC DE 6 KG 4-A:40-B:C	UN	1,00000000	R$ 173,50	R$ 173,50	R$ 173,5000	R$ 0,0000	R$ 0,0000	R$ 0,0000	R$ 0,0000

II-C.2624	C. PRÓPRIA		LUMINÁRIA BLOCO AUTÔNOMO DE LED 2200 LUMENS – FORNECIMENTO E INSTALAÇÃO	UN			R$ 301,60	R$ 297,0800	R$ 4,5200	R$ 0,0000	R$ 0,0000	R$ 0,0000
------	I. PRÓPRIO	EE-I.2245	LUMINÁRIA BLOCO AUTÔNOMO DE LED 2200 LUMENS	PÇ	1,00000000	R$ 295,85	R$ 295,85	R$ 295,8500	R$ 0,0000	R$ 0,0000	R$ 0,0000	R$ 0,0000
------	C. SINAPI	88247	AUXILIAR DE ELETRICISTA COM ENCARGOS COMPLEMENTARES	H	0,10500000	R$ 24,84	R$ 2,61	R$ 0,6132	R$ 1,9950	R$ 0,0000	R$ 0,0000	R$ 0,0000
------	C. SINAPI	88264	ELETRICISTA COM ENCARGOS COMPLEMENTARES	H	0,10500000	R$ 29,90	R$ 3,14	R$ 0,6132	R$ 2,5263	R$ 0,0000	R$ 0,0000	R$ 0,0000

II-C.3392	C. PRÓPRIA		CONJUNTO DE PLACAS DE SINALIZAÇÃO DE SEGURANÇA CONTRA INCENDIO, 200 X 80 MM - EXTINTOR E TIPO DE AGENTE, FORNECIMENTO E INSTALAÇÃO	UN			R$ 182,89	R$ 61,9300	R$ 120,9600	R$ 0,0000	R$ 0,0000	R$ 0,0000
------	I. SINAPI	37556	PLACA DE SINALIZACAO DE SEGURANCA CONTRA INCENDIO, FOTOLUMINESCENTE, QUADRADA, *20 X 20* CM, EM PVC *2* MM ANTI-CHAMAS (SIMBOLOS, CORES E PICTOGRAMAS CONFORME NBR 16820)	UN	1,00000000	R$ 17,35	R$ 17,35	R$ 17,3500	R$ 0,0000	R$ 0,0000	R$ 0,0000	R$ 0,0000
------	I. PRÓPRIO	II-I.3356	PLACA FOTOLUMINESCENTE N-2 TIPO DE AGENTE EXTINTOR, 20 X 8	UN	1,00000000	R$ 12,84	R$ 12,84	R$ 12,8400	R$ 0,0000	R$ 0,0000	R$ 0,0000	R$ 0,0000
------	I. SINAPI	11950	BUCHA DE NYLON SEM ABA S6, COM PARAFUSO DE 4,20 X 40 MM EM ACO ZINCADO COM ROSCA SOBERBA, CABECA CHATA E FENDA PHILLIPS	UN	6,00000000	R$ 0,43	R$ 2,58	R$ 2,5800	R$ 0,0000	R$ 0,0000	R$ 0,0000	R$ 0,0000
------	C. SINAPI	95541	FIXAÇÃO DE DUTOS FLEXÍVEIS CIRCULARES, DIÂMETRO 109 MM OU 4", COM ABRAÇADEIRA METÁLICA FLEXÍVEL FIXADA DIRETAMENTE NA LAJE, SOMENTE MÃO DE OBRA. AF_09/2023	UN	6,00000000	R$ 25,02	R$ 150,12	R$ 29,1600	R$ 120,9600	R$ 0,0000	R$ 0,0000	R$ 0,0000

II-C.3417	C. PRÓPRIA		CENTRAL DE ALARME DE INCÊNDIO ENDEREÇÁVEL, 1 LAÇO, ENTRADA 100-240 VCA, 125 DISPOSITIVOS, INCLUSAS BATERIAS 12V 7 Ah, REF. INTELBRAS CIE 1125 - FORNECIMENTO E INSTALAÇÃO	UN			R$ 1.832,86	R$ 1.703,6800	R$ 129,1800	R$ 0,0000	R$ 0,0000	R$ 0,0000
------	I. PRÓPRIO	II-I.3390	CENTRAL DE ALARME DE INCÊNDIO 125 ENDEREÇOS, UM LAÇO, DUAS BATERIAS 12V 7Ah - REF. INTELBRAS CIE 1125	UN	1,00000000	R$ 1.643,41	R$ 1.643,41	R$ 1.643,4100	R$ 0,0000	R$ 0,0000	R$ 0,0000	R$ 0,0000
------	I. SINAPI	1570	TERMINAL A COMPRESSAO EM COBRE ESTANHADO PARA CABO 2,5 MM2, 1 FURO E 1 COMPRESSAO, PARA PARAFUSO DE FIXACAO M5	UN	3,00000000	R$ 1,22	R$ 3,66	R$ 3,6600	R$ 0,0000	R$ 0,0000	R$ 0,0000	R$ 0,0000
------	I. SINAPI	2483	CONECTOR RETO DE ALUMINIO PARA ELETRODUTO DE 1", PARA ADAPTAR ENTRADA DE ELETRODUTO METALICO FLEXIVEL EM QUADROS	UN	2,00000000	R$ 4,80	R$ 9,60	R$ 9,6000	R$ 0,0000	R$ 0,0000	R$ 0,0000	R$ 0,0000
------	I. SINAPI	39176	BUCHA EM ALUMINIO, COM ROSCA, DE 1", PARA ELETRODUTO	UN	2,00000000	R$ 1,54	R$ 3,08	R$ 3,0800	R$ 0,0000	R$ 0,0000	R$ 0,0000	R$ 0,0000
------	I. SINAPI	39210	ARRUELA EM ALUMINIO, COM ROSCA, DE 1", PARA ELETRODUTO	UN	4,00000000	R$ 1,15	R$ 4,60	R$ 4,6000	R$ 0,0000	R$ 0,0000	R$ 0,0000	R$ 0,0000
------	I. SINAPI	7583	BUCHA DE NYLON SEM ABA S8, COM PARAFUSO DE 4,80 X 50 MM EM ACO ZINCADO COM ROSCA SOBERBA, CABECA CHATA E FENDA PHILLIPS	UN	4,00000000	R$ 0,88	R$ 3,52	R$ 3,5200	R$ 0,0000	R$ 0,0000	R$ 0,0000	R$ 0,0000
------	I. ORSE	8347	ARRUELA LISA ZINCADA Ø 1/4"	UN	4,00000000	R$ 0,05	R$ 0,20	R$ 0,2000	R$ 0,0000	R$ 0,0000	R$ 0,0000	R$ 0,0000
------	I. PRÓPRIO	CD-I.1296	ETIQUETA PARA IDENTIFICAÇÃO DE PONTOS ELÉTRICOS E DE REDE – FITA BROTHER MK-232 12MM	M	0,05000000	R$ 11,40	R$ 0,57	R$ 0,5700	R$ 0,0000	R$ 0,0000	R$ 0,0000	R$ 0,0000
------	C. SINAPI	88247	AUXILIAR DE ELETRICISTA COM ENCARGOS COMPLEMENTARES	H	3,00000000	R$ 24,84	R$ 74,52	R$ 17,5200	R$ 57,0000	R$ 0,0000	R$ 0,0000	R$ 0,0000
------	C. SINAPI	88264	ELETRICISTA COM ENCARGOS COMPLEMENTARES	H	3,00000000	R$ 29,90	R$ 89,70	R$ 17,5200	R$ 72,1800	R$ 0,0000	R$ 0,0000	R$ 0,0000

II-C.3510	C. PRÓPRIA		PLACA FOTOLUMINESCENTE INDICAÇÃO CONFORME PROJETO, 240 X 120 MM - INSTALAÇÃO TIPO 2 - FORNECIMENTO E INSTALAÇÃO	UN			R$ 35,42	R$ 23,3300	R$ 12,0900	R$ 0,0000	R$ 0,0000	R$ 0,0000
------	C. SINAPI	88316	SERVENTE COM ENCARGOS COMPLEMENTARES	H	0,20000000	R$ 23,08	R$ 4,62	R$ 1,1460	R$ 3,4700	R$ 0,0000	R$ 0,0000	R$ 0,0000
------	I. SINAPI	39997	PORCA ZINCADA, SEXTAVADA, DIAMETRO 1/4"	UN	2,00000000	R$ 0,33	R$ 0,66	R$ 0,6600	R$ 0,0000	R$ 0,0000	R$ 0,0000	R$ 0,0000
------	I. SINAPI	11962	PARAFUSO ZINCADO, SEXTAVADO, COM ROSCA INTEIRA, DIAMETRO 1/4", COMPRIMENTO 1/2"	UN	2,00000000	R$ 0,24	R$ 0,48	R$ 0,4800	R$ 0,0000	R$ 0,0000	R$ 0,0000	R$ 0,0000
------	C. PRÓPRIA	DI-C.3535	FIXAÇÃO UTILIZANDO PARAFUSO E BUCHA DE NYLON, SOMENTE MÃO DE OBRA. AF_10/2016	UN	2,00000000	R$ 5,27	R$ 10,54	R$ 1,9000	R$ 8,6200	R$ 0,0000	R$ 0,0000	R$ 0,0000
------	I. SINAPI	592	CANTONEIRA EM ALUMINIO, ABAS IGUAIS, LARGURA DE 25,40 MM (1"), ESPESSURA DE 3,17 MM (1/8") E PESO LINEAR DE APROXIMADAMENTE 0,408 KG/M	KG	0,08160000	R$ 37,76	R$ 3,08	R$ 3,0812	R$ 0,0000	R$ 0,0000	R$ 0,0000	R$ 0,0000
------	I. SINAPI	11950	BUCHA DE NYLON SEM ABA S6, COM PARAFUSO DE 4,20 X 40 MM EM ACO ZINCADO COM ROSCA SOBERBA, CABECA CHATA E FENDA PHILLIPS	UN	2,00000000	R$ 0,43	R$ 0,86	R$ 0,8600	R$ 0,0000	R$ 0,0000	R$ 0,0000	R$ 0,0000
------	I. SINAPI	37539	PLACA DE SINALIZACAO DE SEGURANCA CONTRA INCENDIO, FOTOLUMINESCENTE, RETANGULAR, *13 X 26* CM, EM PVC *2* MM ANTI-CHAMAS (SIMBOLOS, CORES E PICTOGRAMAS CONFORME NBR 16820)	UN	1,00000000	R$ 15,00	R$ 15,00	R$ 15,0000	R$ 0,0000	R$ 0,0000	R$ 0,0000	R$ 0,0000
------	I. ORSE	8347	ARRUELA LISA ZINCADA Ø 1/4"	UN	4,00000000	R$ 0,05	R$ 0,20	R$ 0,2000	R$ 0,0000	R$ 0,0000	R$ 0,0000	R$ 0,0000

II-C.3511	C. PRÓPRIA		PLACA FOTOLUMINESCENTE INDICAÇÃO CONFORME PROJETO, 200 X 200 MM - INSTALAÇÃO TIPO 1 - FORNECIMENTO E INSTALAÇÃO	UN			R$ 28,83	R$ 20,2100	R$ 8,6200	R$ 0,0000	R$ 0,0000	R$ 0,0000
------	I. SINAPI	37556	PLACA DE SINALIZACAO DE SEGURANCA CONTRA INCENDIO, FOTOLUMINESCENTE, QUADRADA, *20 X 20* CM, EM PVC *2* MM ANTI-CHAMAS (SIMBOLOS, CORES E PICTOGRAMAS CONFORME NBR 16820)	UN	1,00000000	R$ 17,35	R$ 17,35	R$ 17,3500	R$ 0,0000	R$ 0,0000	R$ 0,0000	R$ 0,0000
------	I. SINAPI	11950	BUCHA DE NYLON SEM ABA S6, COM PARAFUSO DE 4,20 X 40 MM EM ACO ZINCADO COM ROSCA SOBERBA, CABECA CHATA E FENDA PHILLIPS	UN	2,00000000	R$ 0,43	R$ 0,86	R$ 0,8600	R$ 0,0000	R$ 0,0000	R$ 0,0000	R$ 0,0000
------	C. PRÓPRIA	DI-C.3535	FIXAÇÃO UTILIZANDO PARAFUSO E BUCHA DE NYLON, SOMENTE MÃO DE OBRA. AF_10/2016	UN	2,00000000	R$ 5,27	R$ 10,54	R$ 1,9000	R$ 8,6200	R$ 0,0000	R$ 0,0000	R$ 0,0000
------	I. ORSE	8347	ARRUELA LISA ZINCADA Ø 1/4"	UN	2,00000000	R$ 0,05	R$ 0,10	R$ 0,1000	R$ 0,0000	R$ 0,0000	R$ 0,0000	R$ 0,0000

II-C.3533	C. PRÓPRIA		PLACA FOTOLUMINESCENTE INDICAÇÃO CONFORME PROJETO, 600 X 300 MM - INSTALAÇÃO TIPO 1 - FORNECIMENTO E INSTALAÇÃO	UN			R$ 85,87	R$ 68,6300	R$ 17,2400	R$ 0,0000	R$ 0,0000	R$ 0,0000
------	I. SINAPI	11950	BUCHA DE NYLON SEM ABA S6, COM PARAFUSO DE 4,20 X 40 MM EM ACO ZINCADO COM ROSCA SOBERBA, CABECA CHATA E FENDA PHILLIPS	UN	4,00000000	R$ 0,43	R$ 1,72	R$ 1,7200	R$ 0,0000	R$ 0,0000	R$ 0,0000	R$ 0,0000
------	C. PRÓPRIA	DI-C.3535	FIXAÇÃO UTILIZANDO PARAFUSO E BUCHA DE NYLON, SOMENTE MÃO DE OBRA. AF_10/2016	UN	4,00000000	R$ 5,27	R$ 21,08	R$ 3,8000	R$ 17,2400	R$ 0,0000	R$ 0,0000	R$ 0,0000
------	I. SINAPI	37558	PLACA DE SINALIZACAO DE SEGURANCA CONTRA INCENDIO, FOTOLUMINESCENTE, RETANGULAR, *20 X 40* CM, EM PVC *2* MM ANTI-CHAMAS (SIMBOLOS, CORES E PICTOGRAMAS CONFORME NBR 16820)	UN	2,25000000	R$ 27,96	R$ 62,91	R$ 62,9100	R$ 0,0000	R$ 0,0000	R$ 0,0000	R$ 0,0000
------	I. ORSE	8347	ARRUELA LISA ZINCADA Ø 1/4"	UN	4,00000000	R$ 0,05	R$ 0,20	R$ 0,2000	R$ 0,0000	R$ 0,0000	R$ 0,0000	R$ 0,0000

II-C.3534	C. PRÓPRIA		PLACA FOTOLUMINESCENTE INDICAÇÃO CONFORME PROJETO, CIRCULAR D = 300 MM - INSTALAÇÃO TIPO 1 - FORNECIMENTO E INSTALAÇÃO	UN			R$ 49,96	R$ 32,7200	R$ 17,2400	R$ 0,0000	R$ 0,0000	R$ 0,0000
------	I. SINAPI	11950	BUCHA DE NYLON SEM ABA S6, COM PARAFUSO DE 4,20 X 40 MM EM ACO ZINCADO COM ROSCA SOBERBA, CABECA CHATA E FENDA PHILLIPS	UN	4,00000000	R$ 0,43	R$ 1,72	R$ 1,7200	R$ 0,0000	R$ 0,0000	R$ 0,0000	R$ 0,0000
------	C. PRÓPRIA	DI-C.3535	FIXAÇÃO UTILIZANDO PARAFUSO E BUCHA DE NYLON, SOMENTE MÃO DE OBRA. AF_10/2016	UN	4,00000000	R$ 5,27	R$ 21,08	R$ 3,8000	R$ 17,2400	R$ 0,0000	R$ 0,0000	R$ 0,0000
------	I. ORSE	8347	ARRUELA LISA ZINCADA Ø 1/4"	UN	4,00000000	R$ 0,05	R$ 0,20	R$ 0,2000	R$ 0,0000	R$ 0,0000	R$ 0,0000	R$ 0,0000
------	I. PRÓPRIO	II-I.3547	PLACA DE SINALIZACAO DE SEGURANCA CONTRA INCENDIO, FOTOLUMINESCENTE, CIRCULAR, D = 300 MM, EM PVC *2* MM ANTI-CHAMAS (SIMBOLOS, CORES E PICTOGRAMAS CONFORME NBR 16820)	UN	1,00000000	R$ 27,00	R$ 27,00	R$ 27,0000	R$ 0,0000	R$ 0,0000	R$ 0,0000	R$ 0,0000

II-C.3658	C. PRÓPRIA		ABRIGO PARA MANGOTINHO, 90X60X17CM, COM REGISTRO GLOBO ANGULAR 45 GRAUS 2 1/2", ADAPTADOR STORZ 2 1/2", REDUÇÃO 2 1/2" X 1 1/2" E ESGUICHO EM LATÃO 1 1/2", MANGOTINHO 30 METROS - FORNECIMENTO E INSTALAÇÃO. AF_10/2020	UN			R$ 1.813,40	R$ 1.684,0500	R$ 129,3500	R$ 0,0000	R$ 0,0000	R$ 0,0000
------	I. SINAPI	4350	BUCHA DE NYLON, DIAMETRO DO FURO 8 MM, COMPRIMENTO 40 MM, COM PARAFUSO DE ROSCA SOBERBA, CABECA CHATA, FENDA SIMPLES, 4,8 X 50 MM	UN	4,00000000	R$ 0,69	R$ 2,76	R$ 2,7600	R$ 0,0000	R$ 0,0000	R$ 0,0000	R$ 0,0000
------	I. SINAPI	10900	ADAPTADOR EM LATAO, ENGATE RAPIDO1 1/2" X ROSCA INTERNA 5 FIOS 2 1/2", PARA INSTALACAO PREDIAL DE COMBATE A INCENDIO	UN	1,00000000	R$ 56,57	R$ 56,57	R$ 56,5700	R$ 0,0000	R$ 0,0000	R$ 0,0000	R$ 0,0000
------	I. SINAPI	10904	REGISTRO OU VALVULA GLOBO ANGULAR EM LATAO, PARA HIDRANTES EM INSTALACAO PREDIAL DE INCENDIO, 45 GRAUS, DIAMETRO DE 2 1/2", COM VOLANTE, CLASSE DE PRESSAO DE ATE 200 PSI	UN	1,00000000	R$ 165,00	R$ 165,00	R$ 165,0000	R$ 0,0000	R$ 0,0000	R$ 0,0000	R$ 0,0000
------	I. SINAPI	20963	CAIXA DE INCENDIO/ABRIGO PARA MANGUEIRA, DE SOBREPOR/EXTERNA, COM 90 X 60 X 17 CM, EM CHAPA DE ACO, PORTA COM VENTILACAO, VISOR COM A INSCRICAO "INCENDIO", SUPORTE/CESTA INTERNA PARA A MANGUEIRA, PINTURA ELETROSTATICA VERMELHA	UN	1,00000000	R$ 439,77	R$ 439,77	R$ 439,7700	R$ 0,0000	R$ 0,0000	R$ 0,0000	R$ 0,0000
------	I. SINAPI	20971	CHAVE DUPLA PARA CONEXOES TIPO STORZ, ENGATE RAPIDO 1 1/2" X 2 1/2", EM LATAO, PARA INSTALACAO PREDIAL COMBATE A INCENDIO	UN	1,00000000	R$ 15,71	R$ 15,71	R$ 15,7100	R$ 0,0000	R$ 0,0000	R$ 0,0000	R$ 0,0000
------	C. SINAPI	88248	AUXILIAR DE ENCANADOR OU BOMBEIRO HIDRÁULICO COM ENCARGOS COMPLEMENTARES	H	3,03700000	R$ 23,75	R$ 72,13	R$ 15,6709	R$ 56,4578	R$ 0,0000	R$ 0,0000	R$ 0,0000
------	C. SINAPI	88267	ENCANADOR OU BOMBEIRO HIDRÁULICO COM ENCARGOS COMPLEMENTARES	H	3,03700000	R$ 29,16	R$ 88,56	R$ 15,6709	R$ 72,8880	R$ 0,0000	R$ 0,0000	R$ 0,0000
------	I. PRÓPRIO	II-I.3715	VÁLVULA ESFERA PARA MANGOTINHO 1"	UN	1,00000000	R$ 58,90	R$ 58,90	R$ 58,9000	R$ 0,0000	R$ 0,0000	R$ 0,0000	R$ 0,0000
------	I. PRÓPRIO	II-I.3714	MANGUEIRA SEMIRRÍGIDA (MANGOTINHO), 25 MM, COMPRIMENTO 30 METROS, COM ESGUICHO DE 1"	UN	1,00000000	R$ 914,00	R$ 914,00	R$ 914,0000	R$ 0,0000	R$ 0,0000	R$ 0,0000	R$ 0,0000

II-C.3719	C. PRÓPRIA		REPETIDORA DE SINAL PARA SISTEMA DE ALARME DE INCÊNDIO ENDEREÇÁVEL - REF INTELBRAS RP520 - FORNECIMENTO E INSTALAÇÃO	UN			R$ 961,72	R$ 897,1300	R$ 64,5900	R$ 0,0000	R$ 0,0000	R$ 0,0000
------	I. PRÓPRIO	II-I.3817	REPETIDORA DE SINAL PARA SISTEMA DE ALARME DE INCÊNDIO ENDEREÇÁVEL - REF INTELBRAS RP520	PÇ	1,00000000	R$ 879,61	R$ 879,61	R$ 879,6100	R$ 0,0000	R$ 0,0000	R$ 0,0000	R$ 0,0000
------	C. SINAPI	88247	AUXILIAR DE ELETRICISTA COM ENCARGOS COMPLEMENTARES	H	1,50000000	R$ 24,84	R$ 37,26	R$ 8,7600	R$ 28,5000	R$ 0,0000	R$ 0,0000	R$ 0,0000
------	C. SINAPI	88264	ELETRICISTA COM ENCARGOS COMPLEMENTARES	H	1,50000000	R$ 29,90	R$ 44,85	R$ 8,7600	R$ 36,0900	R$ 0,0000	R$ 0,0000	R$ 0,0000

II-C.3720	C. PRÓPRIA		LUMINÁRIA BLOCO AUTÔNOMO DE LED 200 LUMENS - FORNECIMENTO E INSTALAÇÃO	UN			R$ 91,60	R$ 87,0800	R$ 4,5200	R$ 0,0000	R$ 0,0000	R$ 0,0000
------	I. PRÓPRIO	II-I.3819	LUMINÁRIA BLOCO AUTÔNOMO DE LED 200 LUMENS	UN	1,00000000	R$ 85,85	R$ 85,85	R$ 85,8500	R$ 0,0000	R$ 0,0000	R$ 0,0000	R$ 0,0000
------	C. SINAPI	88247	AUXILIAR DE ELETRICISTA COM ENCARGOS COMPLEMENTARES	H	0,10500000	R$ 24,84	R$ 2,61	R$ 0,6132	R$ 1,9950	R$ 0,0000	R$ 0,0000	R$ 0,0000
------	C. SINAPI	88264	ELETRICISTA COM ENCARGOS COMPLEMENTARES	H	0,10500000	R$ 29,90	R$ 3,14	R$ 0,6132	R$ 2,5263	R$ 0,0000	R$ 0,0000	R$ 0,0000

II-C.3774	C. PRÓPRIA		MÓDULO DE ENTRADA PARA ALARME DE INCÊNDIO - REF. INTELBRAS MDI 521 - FORNECIMENTO E INSTALAÇÃO	UN			R$ 173,04	R$ 158,6900	R$ 14,3500	R$ 0,0000	R$ 0,0000	R$ 0,0000
------	I. PRÓPRIO	II-I.3898	MÓDULO DE ENTRADA PARA ALARME DE INCÊNDIO - REF. INTELBRAS MDI 521	PÇ	1,00000000	R$ 154,80	R$ 154,80	R$ 154,8000	R$ 0,0000	R$ 0,0000	R$ 0,0000	R$ 0,0000
------	C. SINAPI	88247	AUXILIAR DE ELETRICISTA COM ENCARGOS COMPLEMENTARES	H	0,33330000	R$ 24,84	R$ 8,28	R$ 1,9465	R$ 6,3327	R$ 0,0000	R$ 0,0000	R$ 0,0000
------	C. SINAPI	88264	ELETRICISTA COM ENCARGOS COMPLEMENTARES	H	0,33330000	R$ 29,90	R$ 9,97	R$ 1,9465	R$ 8,0192	R$ 0,0000	R$ 0,0000	R$ 0,0000

II-C.4091	C. PRÓPRIA		PLACA DE SINALIZAÇÃO LUMINOSA PVC ROTA DE FUGA DUPLA FACE ILUMINAÇÃO POR LED - FORNECIMENTO E INSTALAÇÃO	UN			R$ 87,35	R$ 82,8300	R$ 4,5200	R$ 0,0000	R$ 0,0000	R$ 0,0000
------	I. PRÓPRIO	II-I.4439	PLACA DE SINALIZAÇÃO LUMINOSA PVC ROTA DE FUGA DUPLA FACE ILUMINAÇÃO POR LED	UN	1,00000000	R$ 81,60	R$ 81,60	R$ 81,6000	R$ 0,0000	R$ 0,0000	R$ 0,0000	R$ 0,0000
------	C. SINAPI	88247	AUXILIAR DE ELETRICISTA COM ENCARGOS COMPLEMENTARES	H	0,10500000	R$ 24,84	R$ 2,61	R$ 0,6132	R$ 1,9950	R$ 0,0000	R$ 0,0000	R$ 0,0000
------	C. SINAPI	88264	ELETRICISTA COM ENCARGOS COMPLEMENTARES	H	0,10500000	R$ 29,90	R$ 3,14	R$ 0,6132	R$ 2,5263	R$ 0,0000	R$ 0,0000	R$ 0,0000

IL-C.1665	C. PRÓPRIA		LUMINÁRIA DE SOBREPOR PARA DUAS LÂMPADAS TUBULARES T8 - 2X16W, COM CORPO EM CHAPA DE AÇO PINTADA NA COR BRANCA MICROTEXTURIZADA, REFLETOR FACETADO EM ALUMÍNIO DE ALTO BRILHO – INCLUSAS LÂMPADAS LED 9W SELO PROCEL. REF. LUMICENTER CAN03-S216 - FORNECIMENTO E INSTALAÇÃO	UN			R$ 160,09	R$ 144,6900	R$ 15,4000	R$ 0,0000	R$ 0,0000	R$ 0,0000
------	I. PRÓPRIO	IL-I.1546	LUMINÁRIA DE SOBREPOR PARA DUAS LÂMPADAS TUBULARES T8 - 2X16W, COM CORPO EM CHAPA DE AÇO PINTADA NA COR BRANCA MICROTEXTURIZADA, REFLETOR FACETADO EM ALUMÍNIO DE ALTO BRILHO - REF. LUMICENTER CAN03-S216	PÇ	1,00000000	R$ 81,26	R$ 81,26	R$ 81,2600	R$ 0,0000	R$ 0,0000	R$ 0,0000	R$ 0,0000
------	I. SINAPI	39386	LAMPADA LED TUBULAR BIVOLT 9/10 W, BASE G13	UN	2,00000000	R$ 6,55	R$ 13,10	R$ 13,1000	R$ 0,0000	R$ 0,0000	R$ 0,0000	R$ 0,0000
------	C. PRÓPRIA	EE-C.1604	CABO MULTIPOLAR DE COBRE, FLEXIVEL, CLASSE 4 OU 5, ISOLACAO EM HEPR, COBERTURA EM PVC-ST2, ANTICHAMA BWF-B, 0,6/1 KV, 3 CONDUTORES DE 2,5 MM2 - FORNECIMENTO E INSTALAÇÃO	M	1,00000000	R$ 11,40	R$ 11,40	R$ 9,2400	R$ 2,1500	R$ 0,0000	R$ 0,0000	R$ 0,0000
------	I. ORSE	4887	PLUGUE PARA TOMADA, TIPO MACHO, 2P+T 10A	UN	1,00000000	R$ 2,60	R$ 2,60	R$ 2,6000	R$ 0,0000	R$ 0,0000	R$ 0,0000	R$ 0,0000
------	I. ORSE	14266	PLUG FÊMEA 2P + T, ABNT, DE EMBUTIR, 10 A	UN	1,00000000	R$ 3,10	R$ 3,10	R$ 3,1000	R$ 0,0000	R$ 0,0000	R$ 0,0000	R$ 0,0000
------	I. SINAPI	1598	CONECTOR DE ALUMINIO TIPO PRENSA CABO, BITOLA 1/2", PARA CABOS DE DIAMETRO DE 12,5 A 15 MM	UN	2,00000000	R$ 15,81	R$ 31,62	R$ 31,6200	R$ 0,0000	R$ 0,0000	R$ 0,0000	R$ 0,0000
------	I. PRÓPRIO	CD-I.1296	ETIQUETA PARA IDENTIFICAÇÃO DE PONTOS ELÉTRICOS E DE REDE – FITA BROTHER MK-232 12MM	M	0,03000000	R$ 11,40	R$ 0,34	R$ 0,3420	R$ 0,0000	R$ 0,0000	R$ 0,0000	R$ 0,0000
------	C. SINAPI	88247	AUXILIAR DE ELETRICISTA COM ENCARGOS COMPLEMENTARES	H	0,17270000	R$ 24,84	R$ 4,29	R$ 1,0086	R$ 3,2813	R$ 0,0000	R$ 0,0000	R$ 0,0000
------	C. SINAPI	88264	ELETRICISTA COM ENCARGOS COMPLEMENTARES	H	0,41440000	R$ 29,90	R$ 12,39	R$ 2,4201	R$ 9,9705	R$ 0,0000	R$ 0,0000	R$ 0,0000

IL-C.1677	C. PRÓPRIA		LUMINÁRIA HERMÉTICA IP65 DE SOBREPOR PARA DUAS LÂMPADAS TUBULARES T8 - 2X32W, CORPO EM POLICARBONATO INJETADO NA COR CINZA, DIFUSOR EM POLICARBONATO INJETADO TRANSPARENTE – INCLUSAS LÂMPADAS LED 18W SELO PROCEL. REF. LUMICENTER - CHT12-S232 IP65 - FORNECIMENTO E INSTALAÇÃO	UN			R$ 196,51	R$ 181,1100	R$ 15,4000	R$ 0,0000	R$ 0,0000	R$ 0,0000
------	I. PRÓPRIO	IL-I.1562	LUMINÁRIA HERMÉTICA IP65 DE SOBREPOR PARA DUAS LÂMPADAS TUBULARES T8 - 2X32W, CORPO EM POLICARBONATO INJETADO NA COR CINZA, DIFUSOR EM POLICARBONATO INJETADO TRANSPARENTE - REF. LUMICENTER - CHT12-S232 IP65	PÇ	1,00000000	R$ 112,00	R$ 112,00	R$ 112,0000	R$ 0,0000	R$ 0,0000	R$ 0,0000	R$ 0,0000
------	I. SINAPI	39387	LAMPADA LED TUBULAR BIVOLT 18/20 W, BASE G13	UN	2,00000000	R$ 9,39	R$ 18,78	R$ 18,7800	R$ 0,0000	R$ 0,0000	R$ 0,0000	R$ 0,0000
------	C. PRÓPRIA	EE-C.1604	CABO MULTIPOLAR DE COBRE, FLEXIVEL, CLASSE 4 OU 5, ISOLACAO EM HEPR, COBERTURA EM PVC-ST2, ANTICHAMA BWF-B, 0,6/1 KV, 3 CONDUTORES DE 2,5 MM2 - FORNECIMENTO E INSTALAÇÃO	M	1,00000000	R$ 11,40	R$ 11,40	R$ 9,2400	R$ 2,1500	R$ 0,0000	R$ 0,0000	R$ 0,0000
------	I. ORSE	4887	PLUGUE PARA TOMADA, TIPO MACHO, 2P+T 10A	UN	1,00000000	R$ 2,60	R$ 2,60	R$ 2,6000	R$ 0,0000	R$ 0,0000	R$ 0,0000	R$ 0,0000
------	I. ORSE	14266	PLUG FÊMEA 2P + T, ABNT, DE EMBUTIR, 10 A	UN	1,00000000	R$ 3,10	R$ 3,10	R$ 3,1000	R$ 0,0000	R$ 0,0000	R$ 0,0000	R$ 0,0000
------	I. SINAPI	1598	CONECTOR DE ALUMINIO TIPO PRENSA CABO, BITOLA 1/2", PARA CABOS DE DIAMETRO DE 12,5 A 15 MM	UN	2,00000000	R$ 15,81	R$ 31,62	R$ 31,6200	R$ 0,0000	R$ 0,0000	R$ 0,0000	R$ 0,0000
------	I. PRÓPRIO	CD-I.1296	ETIQUETA PARA IDENTIFICAÇÃO DE PONTOS ELÉTRICOS E DE REDE – FITA BROTHER MK-232 12MM	M	0,03000000	R$ 11,40	R$ 0,34	R$ 0,3420	R$ 0,0000	R$ 0,0000	R$ 0,0000	R$ 0,0000
------	C. SINAPI	88247	AUXILIAR DE ELETRICISTA COM ENCARGOS COMPLEMENTARES	H	0,17270000	R$ 24,84	R$ 4,29	R$ 1,0086	R$ 3,2813	R$ 0,0000	R$ 0,0000	R$ 0,0000
------	C. SINAPI	88264	ELETRICISTA COM ENCARGOS COMPLEMENTARES	H	0,41440000	R$ 29,90	R$ 12,39	R$ 2,4201	R$ 9,9705	R$ 0,0000	R$ 0,0000	R$ 0,0000

IL-C.1944	C. PRÓPRIA		LUMINÁRIA HERMÉTICA DE SOBREPOR PARA DUAS LÂMPADAS TUBULARES T8 – 2X32W – INCLUSAS LÂMPADAS LED TUBULARES 18W SELO PROCEL. REF. LUMICENTER – CHT02-S232 – FORNECIMENTO E INSTALAÇÃO	UN			R$ 196,51	R$ 181,1100	R$ 15,4000	R$ 0,0000	R$ 0,0000	R$ 0,0000
------	I. PRÓPRIO	IL-I.1750	LUMINÁRIA HERMÉTICA DE SOBREPOR PARA DUAS LÂMPADAS TUBULARES T8 - 2X32W - REF. LUMICENTER - CHT02-S232	UN	1,00000000	R$ 112,00	R$ 112,00	R$ 112,0000	R$ 0,0000	R$ 0,0000	R$ 0,0000	R$ 0,0000
------	I. SINAPI	39387	LAMPADA LED TUBULAR BIVOLT 18/20 W, BASE G13	UN	2,00000000	R$ 9,39	R$ 18,78	R$ 18,7800	R$ 0,0000	R$ 0,0000	R$ 0,0000	R$ 0,0000
------	C. PRÓPRIA	EE-C.1604	CABO MULTIPOLAR DE COBRE, FLEXIVEL, CLASSE 4 OU 5, ISOLACAO EM HEPR, COBERTURA EM PVC-ST2, ANTICHAMA BWF-B, 0,6/1 KV, 3 CONDUTORES DE 2,5 MM2 - FORNECIMENTO E INSTALAÇÃO	M	1,00000000	R$ 11,40	R$ 11,40	R$ 9,2400	R$ 2,1500	R$ 0,0000	R$ 0,0000	R$ 0,0000
------	I. ORSE	4887	PLUGUE PARA TOMADA, TIPO MACHO, 2P+T 10A	UN	1,00000000	R$ 2,60	R$ 2,60	R$ 2,6000	R$ 0,0000	R$ 0,0000	R$ 0,0000	R$ 0,0000
------	I. ORSE	14266	PLUG FÊMEA 2P + T, ABNT, DE EMBUTIR, 10 A	UN	1,00000000	R$ 3,10	R$ 3,10	R$ 3,1000	R$ 0,0000	R$ 0,0000	R$ 0,0000	R$ 0,0000
------	I. SINAPI	1598	CONECTOR DE ALUMINIO TIPO PRENSA CABO, BITOLA 1/2", PARA CABOS DE DIAMETRO DE 12,5 A 15 MM	UN	2,00000000	R$ 15,81	R$ 31,62	R$ 31,6200	R$ 0,0000	R$ 0,0000	R$ 0,0000	R$ 0,0000
------	I. PRÓPRIO	CD-I.1296	ETIQUETA PARA IDENTIFICAÇÃO DE PONTOS ELÉTRICOS E DE REDE – FITA BROTHER MK-232 12MM	M	0,03000000	R$ 11,40	R$ 0,34	R$ 0,3420	R$ 0,0000	R$ 0,0000	R$ 0,0000	R$ 0,0000
------	C. SINAPI	88247	AUXILIAR DE ELETRICISTA COM ENCARGOS COMPLEMENTARES	H	0,17270000	R$ 24,84	R$ 4,29	R$ 1,0086	R$ 3,2813	R$ 0,0000	R$ 0,0000	R$ 0,0000
------	C. SINAPI	88264	ELETRICISTA COM ENCARGOS COMPLEMENTARES	H	0,41440000	R$ 29,90	R$ 12,39	R$ 2,4201	R$ 9,9705	R$ 0,0000	R$ 0,0000	R$ 0,0000

IL-C.1945	C. PRÓPRIA		LUMINÁRIA DE SOBREPOR PARA DUAS LÂMPADAS TUBULARES T8 - 2X32W COM ALETAS – INCLUSAS LÂMPADAS LED TUBULARES 18W SELO PROCEL. REF. LUMICENTER – CAN03-S232 – FORNECIMENTO E INSTALAÇÃO	UN			R$ 210,85	R$ 195,4500	R$ 15,4000	R$ 0,0000	R$ 0,0000	R$ 0,0000
------	I. PRÓPRIO	IL-I.1751	LUMINÁRIA DE SOBREPOR PARA DUAS LÂMPADAS TUBULARES T8 - 2X32W COM ALETAS - REF. LUMICENTER – CAA01-S232	UN	1,00000000	R$ 126,34	R$ 126,34	R$ 126,3400	R$ 0,0000	R$ 0,0000	R$ 0,0000	R$ 0,0000
------	I. SINAPI	39387	LAMPADA LED TUBULAR BIVOLT 18/20 W, BASE G13	UN	2,00000000	R$ 9,39	R$ 18,78	R$ 18,7800	R$ 0,0000	R$ 0,0000	R$ 0,0000	R$ 0,0000
------	C. PRÓPRIA	EE-C.1604	CABO MULTIPOLAR DE COBRE, FLEXIVEL, CLASSE 4 OU 5, ISOLACAO EM HEPR, COBERTURA EM PVC-ST2, ANTICHAMA BWF-B, 0,6/1 KV, 3 CONDUTORES DE 2,5 MM2 - FORNECIMENTO E INSTALAÇÃO	M	1,00000000	R$ 11,40	R$ 11,40	R$ 9,2400	R$ 2,1500	R$ 0,0000	R$ 0,0000	R$ 0,0000
------	I. ORSE	4887	PLUGUE PARA TOMADA, TIPO MACHO, 2P+T 10A	UN	1,00000000	R$ 2,60	R$ 2,60	R$ 2,6000	R$ 0,0000	R$ 0,0000	R$ 0,0000	R$ 0,0000
------	I. ORSE	14266	PLUG FÊMEA 2P + T, ABNT, DE EMBUTIR, 10 A	UN	1,00000000	R$ 3,10	R$ 3,10	R$ 3,1000	R$ 0,0000	R$ 0,0000	R$ 0,0000	R$ 0,0000
------	I. SINAPI	1598	CONECTOR DE ALUMINIO TIPO PRENSA CABO, BITOLA 1/2", PARA CABOS DE DIAMETRO DE 12,5 A 15 MM	UN	2,00000000	R$ 15,81	R$ 31,62	R$ 31,6200	R$ 0,0000	R$ 0,0000	R$ 0,0000	R$ 0,0000
------	I. PRÓPRIO	CD-I.1296	ETIQUETA PARA IDENTIFICAÇÃO DE PONTOS ELÉTRICOS E DE REDE – FITA BROTHER MK-232 12MM	M	0,03000000	R$ 11,40	R$ 0,34	R$ 0,3420	R$ 0,0000	R$ 0,0000	R$ 0,0000	R$ 0,0000
------	C. SINAPI	88247	AUXILIAR DE ELETRICISTA COM ENCARGOS COMPLEMENTARES	H	0,17270000	R$ 24,84	R$ 4,29	R$ 1,0086	R$ 3,2813	R$ 0,0000	R$ 0,0000	R$ 0,0000
------	C. SINAPI	88264	ELETRICISTA COM ENCARGOS COMPLEMENTARES	H	0,41440000	R$ 29,90	R$ 12,39	R$ 2,4201	R$ 9,9705	R$ 0,0000	R$ 0,0000	R$ 0,0000

IL-C.2152	C. PRÓPRIA		LUMINÁRIA DE EMBUTIR PARA DUAS LÂMPADAS TUBULARES T8 - 2X32W COM ALETAS - INCLUSAS LÂMPADAS LED TUBULARES 18W. REF. LUMICENTER – CAA22-E232 – FORNECIMENTO E INSTALAÇÃO	UN			R$ 236,43	R$ 212,2400	R$ 24,1900	R$ 0,0000	R$ 0,0000	R$ 0,0000
------	I. PRÓPRIO	IL-I.1893	LUMINÁRIA DE EMBUTIR PARA DUAS LÂMPADAS TUBULARES T8 - 2X32W, COM CORPO EM CHAPA DE AÇO LAMINADO A FRIO PINTADA NA COR BRANCA MICROTEXTURIZADA, ALETAS PARABÓLICAS E REFLETOR ASSIMÉTRICO FACETADO EM ALUMÍNIO DE ALTO BRILHO - REF. LUMICENTER CAA22-E232	PÇ	1,00000000	R$ 140,72	R$ 140,72	R$ 140,7200	R$ 0,0000	R$ 0,0000	R$ 0,0000	R$ 0,0000
------	I. SINAPI	39387	LAMPADA LED TUBULAR BIVOLT 18/20 W, BASE G13	UN	2,00000000	R$ 9,39	R$ 18,78	R$ 18,7800	R$ 0,0000	R$ 0,0000	R$ 0,0000	R$ 0,0000
------	C. PRÓPRIA	EE-C.1604	CABO MULTIPOLAR DE COBRE, FLEXIVEL, CLASSE 4 OU 5, ISOLACAO EM HEPR, COBERTURA EM PVC-ST2, ANTICHAMA BWF-B, 0,6/1 KV, 3 CONDUTORES DE 2,5 MM2 - FORNECIMENTO E INSTALAÇÃO	M	1,00000000	R$ 11,40	R$ 11,40	R$ 9,2400	R$ 2,1500	R$ 0,0000	R$ 0,0000	R$ 0,0000
------	I. ORSE	4887	PLUGUE PARA TOMADA, TIPO MACHO, 2P+T 10A	UN	1,00000000	R$ 2,60	R$ 2,60	R$ 2,6000	R$ 0,0000	R$ 0,0000	R$ 0,0000	R$ 0,0000
------	I. ORSE	14266	PLUG FÊMEA 2P + T, ABNT, DE EMBUTIR, 10 A	UN	1,00000000	R$ 3,10	R$ 3,10	R$ 3,1000	R$ 0,0000	R$ 0,0000	R$ 0,0000	R$ 0,0000
------	I. SINAPI	1598	CONECTOR DE ALUMINIO TIPO PRENSA CABO, BITOLA 1/2", PARA CABOS DE DIAMETRO DE 12,5 A 15 MM	UN	2,00000000	R$ 15,81	R$ 31,62	R$ 31,6200	R$ 0,0000	R$ 0,0000	R$ 0,0000	R$ 0,0000
------	I. PRÓPRIO	CD-I.1296	ETIQUETA PARA IDENTIFICAÇÃO DE PONTOS ELÉTRICOS E DE REDE – FITA BROTHER MK-232 12MM	M	0,03000000	R$ 11,40	R$ 0,34	R$ 0,3420	R$ 0,0000	R$ 0,0000	R$ 0,0000	R$ 0,0000
------	C. SINAPI	88247	AUXILIAR DE ELETRICISTA COM ENCARGOS COMPLEMENTARES	H	0,40000000	R$ 24,84	R$ 9,94	R$ 2,3360	R$ 7,6000	R$ 0,0000	R$ 0,0000	R$ 0,0000
------	C. SINAPI	88264	ELETRICISTA COM ENCARGOS COMPLEMENTARES	H	0,60000000	R$ 29,90	R$ 17,94	R$ 3,5040	R$ 14,4360	R$ 0,0000	R$ 0,0000	R$ 0,0000

IL-C.4093	C. PRÓPRIA		LUMINÁRIA LED DE EMBUTIR 10.500 LUMENS MÍN, 145 LUMENS/W, TEMPERATURA DE COR 5000 K, ÂNGULO DE 120° - REF ZAGONEL ZL-3279 - FORNECIMENTO E INSTALAÇÃO	UN			R$ 483,19	R$ 394,9200	R$ 88,2700	R$ 0,0000	R$ 0,0000	R$ 0,0000
------	I. PRÓPRIO	IL-I.4442	LUMINÁRIA LED DE EMBUTIR 10.500 LUMENS MÍN, 145 LUMENS/W, TEMPERATURA DE COR 5000 K, ÂNGULO DE 120° - REF ZAGONEL ZL-3279	PÇ	1,00000000	R$ 356,28	R$ 356,28	R$ 356,2800	R$ 0,0000	R$ 0,0000	R$ 0,0000	R$ 0,0000
------	C. PRÓPRIA	EE-C.1604	CABO MULTIPOLAR DE COBRE, FLEXIVEL, CLASSE 4 OU 5, ISOLACAO EM HEPR, COBERTURA EM PVC-ST2, ANTICHAMA BWF-B, 0,6/1 KV, 3 CONDUTORES DE 2,5 MM2 - FORNECIMENTO E INSTALAÇÃO	M	1,00000000	R$ 11,40	R$ 11,40	R$ 9,2400	R$ 2,1500	R$ 0,0000	R$ 0,0000	R$ 0,0000
------	I. ORSE	4887	PLUGUE PARA TOMADA, TIPO MACHO, 2P+T 10A	UN	1,00000000	R$ 2,60	R$ 2,60	R$ 2,6000	R$ 0,0000	R$ 0,0000	R$ 0,0000	R$ 0,0000
------	I. ORSE	14266	PLUG FÊMEA 2P + T, ABNT, DE EMBUTIR, 10 A	UN	1,00000000	R$ 3,10	R$ 3,10	R$ 3,1000	R$ 0,0000	R$ 0,0000	R$ 0,0000	R$ 0,0000
------	I. PRÓPRIO	CD-I.1296	ETIQUETA PARA IDENTIFICAÇÃO DE PONTOS ELÉTRICOS E DE REDE – FITA BROTHER MK-232 12MM	M	0,03000000	R$ 11,40	R$ 0,34	R$ 0,3420	R$ 0,0000	R$ 0,0000	R$ 0,0000	R$ 0,0000
------	C. SINAPI	88247	AUXILIAR DE ELETRICISTA COM ENCARGOS COMPLEMENTARES	H	2,00000000	R$ 24,84	R$ 49,68	R$ 11,6800	R$ 38,0000	R$ 0,0000	R$ 0,0000	R$ 0,0000
------	C. SINAPI	88264	ELETRICISTA COM ENCARGOS COMPLEMENTARES	H	2,00000000	R$ 29,90	R$ 59,80	R$ 11,6800	R$ 48,1200	R$ 0,0000	R$ 0,0000	R$ 0,0000

IM-C.3668	C. PRÓPRIA		IMPERMEABILIZAÇÃO DE SUPERFÍCIE COM MANTA ASFÁLTICA ALUMINIZADA, UMA CAMADA, INCLUSIVE APLICAÇÃO DE PRIMER ASFÁLTICO, E=3MM. REF. 98456	M2			R$ 126,03	R$ 100,1700	R$ 25,8600	R$ 0,0000	R$ 0,0000	R$ 0,0000
------	I. SINAPI	511	PRIMER PARA MANTA ASFALTICA A BASE DE ASFALTO MODIFICADO DILUIDO EM SOLVENTE, APLICACAO A FRIO	L	0,58720000	R$ 22,34	R$ 13,12	R$ 13,1180	R$ 0,0000	R$ 0,0000	R$ 0,0000	R$ 0,0000
------	I. SINAPI	4226	GAS DE COZINHA - GLP	KG	0,26000000	R$ 8,42	R$ 2,19	R$ 2,1892	R$ 0,0000	R$ 0,0000	R$ 0,0000	R$ 0,0000
------	C. SINAPI	88243	AJUDANTE ESPECIALIZADO COM ENCARGOS COMPLEMENTARES	H	0,21020000	R$ 24,10	R$ 5,07	R$ 1,2044	R$ 3,8614	R$ 0,0000	R$ 0,0000	R$ 0,0000
------	C. SINAPI	88270	IMPERMEABILIZADOR COM ENCARGOS COMPLEMENTARES	H	0,93240000	R$ 29,44	R$ 27,45	R$ 5,4545	R$ 21,9953	R$ 0,0000	R$ 0,0000	R$ 0,0000
------	I. SINAPI	11621	MANTA ASFALTICA ELASTOMERICA EM POLIESTER ALUMINIZADA 3 MM, TIPO III, CLASSE B (NBR 9952)	M2	1,13190000	R$ 69,09	R$ 78,20	R$ 78,2030	R$ 0,0000	R$ 0,0000	R$ 0,0000	R$ 0,0000

IT-C.3786	C. PRÓPRIA		PLATAFORMA ELEVATÓRIA PARA ACESSIBILIDADE. CABINA COM TETO ALTURA 2,00M, LARGURA 0,90M, PROFUNDIDADE 1,40M . 02 PARADAS. DESNÍVEL 3,24M. ACIONAMENTO HIDRÁULICO. 12 MESES DE MANTENÇÃO. CONFORME DESCRIÇÃO EM MEMORIAL E NORMAS NBR ISO 9386, NBR 9050. FORNECIMENTO E INSTALAÇÃO.	UN			R$ 61.000,00	R$ 61.000,0000	R$ 0,0000	R$ 0,0000	R$ 0,0000	R$ 0,0000
------	I. PRÓPRIO	IT-I.3914	PLATAFORMA ELEVATÓRIA PARA ACESSIBILIDADE. CABINA COM TETO ALTURA 2,00M, LARGURA 0,90M, PROFUNDIDADE 1,40M . 02 PARADAS. DESNÍVEL 3,24M. ACIONAMENTO HIDRÁULICO. 12 MESES DE MANTENÇÃO. CONFORME DESCRIÇÃO EM MEMORIAL E NORMAS NBR ISO 9386, NBR 9050.	UN	1,00000000	R$ 61.000,00	R$ 61.000,00	R$ 61.000,0000	R$ 0,0000	R$ 0,0000	R$ 0,0000	R$ 0,0000

IT-C.4076	C. PRÓPRIA		ART DE PROJETO, FABRICAÇÃO, MONTAGEM E MANUTENÇÃO DE PLATAFORMA ELEVATÓRIA PcD.	UN			R$ 262,55	R$ 262,5500	R$ 0,0000	R$ 0,0000	R$ 0,0000	R$ 0,0000
------	I. PRÓPRIO	SP-I.1103	ART DE EXECUÇÃO DE OBRA – PRINCIPAL	UN	1,00000000	R$ 262,55	R$ 262,55	R$ 262,5500	R$ 0,0000	R$ 0,0000	R$ 0,0000	R$ 0,0000

LI-C.2001	C. PRÓPRIA		DESTINAÇÃO FINAL DE RESÍDUOS DE CONSTRUÇÃO CIVIL, CLASSE A, INCLUSIVE CERTIFICADO DE DESTINAÇÃO CORRETA DE RESÍDUOS, EXCLUSIVE TRANSPORTE	M3			R$ 31,35	R$ 31,3500	R$ 0,0000	R$ 0,0000	R$ 0,0000	R$ 0,0000
------	I. PRÓPRIO	LI-I.2001	DESTINAÇÃO FINAL DE RESÍDUOS DE CONSTRUÇÃO CIVIL, CLASSE A, INCLUSIVE CERTIFICADO DE DESTINAÇÃO CORRETA DE RESÍDUOS, EXCLUSIVE TRANSPORTE	M3	1,00000000	R$ 31,35	R$ 31,35	R$ 31,3500	R$ 0,0000	R$ 0,0000	R$ 0,0000	R$ 0,0000

LI-C.2002	C. PRÓPRIA		DESTINAÇÃO FINAL DE RESÍDUOS DE CONSTRUÇÃO CIVIL, CLASSE B, INCLUSIVE CERTIFICADO DE DESTINAÇÃO CORRETA DE RESÍDUOS, EXCLUSIVE TRANSPORTE	M3			R$ 39,00	R$ 39,0000	R$ 0,0000	R$ 0,0000	R$ 0,0000	R$ 0,0000
------	I. PRÓPRIO	LI-I.2002	DESTINAÇÃO FINAL DE RESÍDUOS DE CONSTRUÇÃO CIVIL, CLASSE B, INCLUSIVE CERTIFICADO DE DESTINAÇÃO CORRETA DE RESÍDUOS, EXCLUSIVE TRANSPORTE	M3	1,00000000	R$ 39,00	R$ 39,00	R$ 39,0000	R$ 0,0000	R$ 0,0000	R$ 0,0000	R$ 0,0000

LV-C.4107	C. PRÓPRIA		LIMPEZA DE PISO EPÓXI OU URETANO UTILIZANDO DETERGENTE NEUTRO ESPECÍFICO PARA ESSE TIPO DE PISO E ESCOVAÇÃO MANUAL SEM MATERIAIS ABRASIVOS. REF SINAPI 99804	M2			R$ 5,81	R$ 1,5100	R$ 4,3000	R$ 0,0000	R$ 0,0000	R$ 0,0000
------	I. SINAPI	44329	DETERGENTE NEUTRO USO GERAL, CONCENTRADO	L	0,00600000	R$ 14,83	R$ 0,09	R$ 0,0890	R$ 0,0000	R$ 0,0000	R$ 0,0000	R$ 0,0000
------	C. SINAPI	88316	SERVENTE COM ENCARGOS COMPLEMENTARES	H	0,24800000	R$ 23,08	R$ 5,72	R$ 1,4210	R$ 4,3028	R$ 0,0000	R$ 0,0000	R$ 0,0000

MT-C.2001	C. PRÓPRIA		TRANSPORTE COM CAVALO MECÂNICO COM SEMIRREBOQUE COM CAPACIDADE DE 22 T - 240 KW , EM VIA URBANA PAVIMENTADA, DMT ATÉ 30KM (UNIDADE: TXKM). REF SINAPI 100947	TXKM			R$ 4,11	R$ 4,1100	R$ 0,0000	R$ 0,0000	R$ 0,0000	R$ 0,0000
------	I. PRÓPRIO	MT-I.2002	CAVALO MECÂNICO COM SEMIRREBOQUE COM CAPACIDADE DE 22 T - 240 KW - SICRO E9665	CHP	0,00930000	R$ 386,55	R$ 3,59	R$ 3,5949	R$ 0,0000	R$ 0,0000	R$ 0,0000	R$ 0,0000
------	I. PRÓPRIO	MT-I.2003	CAVALO MECÂNICO COM SEMIRREBOQUE COM CAPACIDADE DE 22 T - 240 KW - SICRO E9665	CHI	0,00400000	R$ 128,52	R$ 0,51	R$ 0,5141	R$ 0,0000	R$ 0,0000	R$ 0,0000	R$ 0,0000

PA-C.1084	C. PRÓPRIA		LETREIRO DE CAIXA DE PVC EXPANDIDO 20 MM COM PINTURA, LAYOUT CONFORME PROJETO. FORNECIMENTO E INSTALAÇÃO	M2			R$ 804,30	R$ 794,4400	R$ 9,8600	R$ 0,0000	R$ 0,0000	R$ 0,0000
------	I. PRÓPRIO	CO-I.1851	FITA ADESIVA VHB DUPLA FACE PARA FIXAR POLICARBONATO 15MM, REF. 3M	M	6,00000000	R$ 2,42	R$ 14,52	R$ 14,5200	R$ 0,0000	R$ 0,0000	R$ 0,0000	R$ 0,0000
------	I. PRÓPRIO	PA-I.1034	LETREIRO CAIXA DE PVC EXPANDIDO 20MM COM PINTURA, DIMENSÕES CONFORME PROJETO	M2	1,00000000	R$ 777,03	R$ 777,03	R$ 777,0270	R$ 0,0000	R$ 0,0000	R$ 0,0000	R$ 0,0000
------	C. SINAPI	88309	PEDREIRO COM ENCARGOS COMPLEMENTARES	H	0,25000000	R$ 27,93	R$ 6,98	R$ 1,4625	R$ 5,5200	R$ 0,0000	R$ 0,0000	R$ 0,0000
------	C. SINAPI	88316	SERVENTE COM ENCARGOS COMPLEMENTARES	H	0,25000000	R$ 23,08	R$ 5,77	R$ 1,4325	R$ 4,3375	R$ 0,0000	R$ 0,0000	R$ 0,0000

PA-C.4088	C. PRÓPRIA		MOBILIÁRIO SOBRE MEDIDA COMPOSTO POR 1 PAINEL RIPADO MDF IPÊ AMARELO + 01 BALCÃO DE ATENDIMENTO EM "L" MDF IPÊ AMARELO, COM ACESSO PARA PCD + ADESIVO VINÍLICO, CONFORME PROJETO. FORNECIMENTO E INSTALAÇÃO	UN			R$ 9.150,00	R$ 9.150,0000	R$ 0,0000	R$ 0,0000	R$ 0,0000	R$ 0,0000
------	I. PRÓPRIO	PA-I.4434	MOBILIÁRIO SOBRE MEDIDA COMPOSTO POR 1 PAINEL RIPADO MDF IPÊ AMARELO + 01 BALCÃO DE ATENDIMENTO EM "L" MDF IPÊ AMARELO, COM ACESSO PARA PCD + ADESIVO VINÍLICO, CONFORME PROJETO. FORNECIMENTO E INSTALAÇÃO	UN	1,00000000	R$ 9.150,00	R$ 9.150,00	R$ 9.150,0000	R$ 0,0000	R$ 0,0000	R$ 0,0000	R$ 0,0000

PI-C.1052	C. PRÓPRIA		PINTURA TINTA EPOXI, DUAS DEMAOS, SOBRE SUPERFICIE METALICA, INCLUSO UMA DEMAO DE FUNDO ANTICORROSIVO. UTILIZACAO DE REVOLVER (AR-COMPRIMIDO)	M2			R$ 31,59	R$ 26,2900	R$ 5,3000	R$ 0,0000	R$ 0,0000	R$ 0,0000
------	I. SINAPI	3768	LIXA EM FOLHA PARA FERRO, NUMERO 150	UN	0,55000000	R$ 4,34	R$ 2,39	R$ 2,3870	R$ 0,0000	R$ 0,0000	R$ 0,0000	R$ 0,0000
------	I. SINAPI	7304	TINTA EPOXI BASE AGUA PREMIUM, BRANCA	L	0,17600000	R$ 85,91	R$ 15,12	R$ 15,1202	R$ 0,0000	R$ 0,0000	R$ 0,0000	R$ 0,0000
------	I. SINAPI	7307	FUNDO ANTICORROSIVO PARA METAIS FERROSOS (ZARCAO)	L	0,13200000	R$ 44,91	R$ 5,93	R$ 5,9281	R$ 0,0000	R$ 0,0000	R$ 0,0000	R$ 0,0000
------	C. SINAPI	88310	PINTOR COM ENCARGOS COMPLEMENTARES	H	0,18700000	R$ 29,41	R$ 5,50	R$ 1,4006	R$ 4,0990	R$ 0,0000	R$ 0,0000	R$ 0,0000
------	C. SINAPI	88316	SERVENTE COM ENCARGOS COMPLEMENTARES	H	0,06900000	R$ 23,08	R$ 1,59	R$ 0,3954	R$ 1,1972	R$ 0,0000	R$ 0,0000	R$ 0,0000
------	I. SINAPI	5318	DILUENTE AGUARRAS	L	0,04400000	R$ 23,98	R$ 1,06	R$ 1,0551	R$ 0,0000	R$ 0,0000	R$ 0,0000	R$ 0,0000

PV-C.1989	C. PRÓPRIA		COMPACTAÇÃO MECÂNICA DE SOLO COM COMPACTADOR DE SOLOS TIPO PERCUSSÃO (SOQUETE) COM MOTOR A GASOLINA. REF. 97984	M2			R$ 3,51	R$ 0,8900	R$ 2,5400	R$ 0,0800	R$ 0,0000	R$ 0,0000
------	C. SINAPI	88309	PEDREIRO COM ENCARGOS COMPLEMENTARES	H	0,04500000	R$ 27,93	R$ 1,26	R$ 0,2633	R$ 0,9936	R$ 0,0000	R$ 0,0000	R$ 0,0000
------	C. SINAPI	88316	SERVENTE COM ENCARGOS COMPLEMENTARES	H	0,08900000	R$ 23,08	R$ 2,05	R$ 0,5100	R$ 1,5442	R$ 0,0000	R$ 0,0000	R$ 0,0000
------	C. SINAPI	95264	COMPACTADOR DE SOLOS DE PERCUSÃO (SOQUETE) COM MOTOR A GASOLINA, POTÊNCIA 3 CV - CHP DIURNO. AF_09/2016	CHP	0,02500000	R$ 6,42	R$ 0,16	R$ 0,1178	R$ 0,0000	R$ 0,0428	R$ 0,0000	R$ 0,0000
------	C. SINAPI	95265	COMPACTADOR DE SOLOS DE PERCUSÃO (SOQUETE) COM MOTOR A GASOLINA, POTÊNCIA 3 CV - CHI DIURNO. AF_09/2016	CHI	0,04200000	R$ 0,86	R$ 0,04	R$ 0,0000	R$ 0,0000	R$ 0,0361	R$ 0,0000	R$ 0,0000

PV-C.2421	C. PRÓPRIA		PISO TÁTIL ALERTA EM PVC 25X25 CM, E = 5 MM, FIXADO COM COLA.	M2			R$ 250,78	R$ 244,0800	R$ 6,7000	R$ 0,0000	R$ 0,0000	R$ 0,0000
------	I. SINAPI	4791	ADESIVO ACRILICO DE BASE AQUOSA / COLA DE CONTATO	KG	0,40000000	R$ 32,31	R$ 12,92	R$ 12,9240	R$ 0,0000	R$ 0,0000	R$ 0,0000	R$ 0,0000
------	C. SINAPI	88309	PEDREIRO COM ENCARGOS COMPLEMENTARES	H	0,17000000	R$ 27,93	R$ 4,75	R$ 0,9945	R$ 3,7536	R$ 0,0000	R$ 0,0000	R$ 0,0000
------	C. SINAPI	88316	SERVENTE COM ENCARGOS COMPLEMENTARES	H	0,17000000	R$ 23,08	R$ 3,92	R$ 0,9741	R$ 2,9495	R$ 0,0000	R$ 0,0000	R$ 0,0000
------	I. SINAPI	38181	PISO TATIL ALERTA OU DIRECIONAL, DE BORRACHA, COLORIDO, 25 X 25 CM, E = 5 MM, PARA COLA	M2	1,00000000	R$ 229,19	R$ 229,19	R$ 229,1900	R$ 0,0000	R$ 0,0000	R$ 0,0000	R$ 0,0000

PV-C.2422	C. PRÓPRIA		PISO TÁTIL DIRECIONAL EM PVC 25X25 CM, E = 5 MM, FIXADO COM COLA.	M2			R$ 250,78	R$ 244,0800	R$ 6,7000	R$ 0,0000	R$ 0,0000	R$ 0,0000
------	I. SINAPI	4791	ADESIVO ACRILICO DE BASE AQUOSA / COLA DE CONTATO	KG	0,40000000	R$ 32,31	R$ 12,92	R$ 12,9240	R$ 0,0000	R$ 0,0000	R$ 0,0000	R$ 0,0000
------	C. SINAPI	88309	PEDREIRO COM ENCARGOS COMPLEMENTARES	H	0,17000000	R$ 27,93	R$ 4,75	R$ 0,9945	R$ 3,7536	R$ 0,0000	R$ 0,0000	R$ 0,0000
------	C. SINAPI	88316	SERVENTE COM ENCARGOS COMPLEMENTARES	H	0,17000000	R$ 23,08	R$ 3,92	R$ 0,9741	R$ 2,9495	R$ 0,0000	R$ 0,0000	R$ 0,0000
------	I. SINAPI	38181	PISO TATIL ALERTA OU DIRECIONAL, DE BORRACHA, COLORIDO, 25 X 25 CM, E = 5 MM, PARA COLA	M2	1,00000000	R$ 229,19	R$ 229,19	R$ 229,1900	R$ 0,0000	R$ 0,0000	R$ 0,0000	R$ 0,0000

PV-C.3455	C. PRÓPRIA		DEMOLIÇÃO MECÂNICA DE CONCRETO ARMADO, COM ESCAVADEIRA HIDRÁULICA - SEM REAPROVEITAMENTO – SICRO 1619003	M3			R$ 39,87	R$ 17,5300	R$ 6,2600	R$ 16,0800	R$ 0,0000	R$ 0,0000
------	C. SINAPI	88317	SOLDADOR COM ENCARGOS COMPLEMENTARES	H	0,08000000	R$ 36,20	R$ 2,90	R$ 0,5448	R$ 2,3512	R$ 0,0000	R$ 0,0000	R$ 0,0000
------	C. SINAPI	92716	APARELHO PARA CORTE E SOLDA OXI-ACETILENO SOBRE RODAS, INCLUSIVE CILINDROS E MAÇARICOS - CHP DIURNO. AF_05/2023	CHP	0,08000000	R$ 107,20	R$ 8,58	R$ 8,5448	R$ 0,0000	R$ 0,0312	R$ 0,0000	R$ 0,0000
------	C. SINAPI	5631	ESCAVADEIRA HIDRÁULICA SOBRE ESTEIRAS, CAÇAMBA 0,80 M3, PESO OPERACIONAL 17 T, POTENCIA BRUTA 111 HP - CHP DIURNO. AF_06/2014	CHP	0,12000000	R$ 235,94	R$ 28,31	R$ 8,3520	R$ 3,9096	R$ 16,0512	R$ 0,0000	R$ 0,0000
------	I. SINAPI	44496	PONTEIRO PARA MARTELO ROMPEDOR, DIAMETRO = *28* MM, COMPRIMENTO = *520* MM, ENCAIXE SEXTAVADO	UN	0,00071000	R$ 126,88	R$ 0,09	R$ 0,0901	R$ 0,0000	R$ 0,0000	R$ 0,0000	R$ 0,0000

PV-C.3460	C. PRÓPRIA		DEMOLIÇÃO DE PAVIMENTO POLIÉDRICO, DE FORMA MECANIZADA	M3			R$ 17,06	R$ 2,6900	R$ 3,9800	R$ 10,3900	R$ 0,0000	R$ 0,0000
------	C. SINAPI	5631	ESCAVADEIRA HIDRÁULICA SOBRE ESTEIRAS, CAÇAMBA 0,80 M3, PESO OPERACIONAL 17 T, POTENCIA BRUTA 111 HP - CHP DIURNO. AF_06/2014	CHP	0,03260000	R$ 235,94	R$ 7,69	R$ 2,2690	R$ 1,0621	R$ 4,3606	R$ 0,0000	R$ 0,0000
------	C. SINAPI	5632	ESCAVADEIRA HIDRÁULICA SOBRE ESTEIRAS, CAÇAMBA 0,80 M3, PESO OPERACIONAL 17 T, POTENCIA BRUTA 111 HP - CHI DIURNO. AF_06/2014	CHI	0,08960000	R$ 104,50	R$ 9,36	R$ 0,4175	R$ 2,9192	R$ 6,0265	R$ 0,0000	R$ 0,0000

PV-C.3692	C. PRÓPRIA		EXECUÇÃO DE RODAPE URETANO, ALTURA 10 CM, COM PINTURA EPÓXI, COR CONFORME MEMORIAL. REF. SIKA UCRETE WR, POLIPISO ENDURIT RP, OU SIMILAR EM QUALIDADE.	M			R$ 59,24	R$ 59,2400	R$ 0,0000	R$ 0,0000	R$ 0,0000	R$ 0,0000
------	I. PRÓPRIO	EQ-I.3775	RODAPE URETANO, ALTURA 10 CM, COM PINTURA EPOXI, COR CONFORME MEMORIAL. REF. SIKA UCRETE WR OU SIMILAR EM QUALIDADE, SOMENTE MATERIAL	M	1,00000000	R$ 22,96	R$ 22,96	R$ 22,9600	R$ 0,0000	R$ 0,0000	R$ 0,0000	R$ 0,0000
------	I. PRÓPRIO	EQ-I.3776	RODAPE URETANO, ALTURA 10 CM, COM PINTURA EPOXI, COR CONFORME MEMORIAL. REF. SIKA UCRETE WR OU SIMILAR EM QUALIDADE, SOMENTE MÃO DE OBRA	M	1,00000000	R$ 36,28	R$ 36,28	R$ 36,2750	R$ 0,0000	R$ 0,0000	R$ 0,0000	R$ 0,0000

PV-C.3695	C. PRÓPRIA		EXECUÇÃO DE PISO EPOXI AUTONIVELANTE, ESPESSURA 2 MM, COR CONFORME MEMORIAL, INCLUSO PREPARO DO PISO, LIXAMENTO, LIMPEZA. REF. VIAPOL FLOWSHIELD, WEG W-POXI HBA 301, POLIPISO POXCOLOR AN, OU SIMILAR EM QUALIDADE.	M2			R$ 171,17	R$ 171,1700	R$ 0,0000	R$ 0,0000	R$ 0,0000	R$ 0,0000
------	I. PRÓPRIO	EQ-I.3771	PISO EPOXI AUTONIVELANTE, ESPESSURA 2 MM, COR CONFORME MEMORIAL. REF. VIAPOL FLOWSHIELD, WEG W-POXI HBA 301 OU SIMILAR EM QUALIDADE. SOMENTE MATERIAIS	M2	1,00000000	R$ 121,82	R$ 121,82	R$ 121,8200	R$ 0,0000	R$ 0,0000	R$ 0,0000	R$ 0,0000
------	I. PRÓPRIO	EQ-I.3772	PISO EPOXI AUTONIVELANTE, ESPESSURA 2 MM, COR CONFORME MEMORIAL. REF. VIAPOL FLOWSHIELD, WEG W-POXI HBA 301 OU SIMILAR EM QUALIDADE. SOMENTE MÃO DE OBRA	M2	1,00000000	R$ 49,35	R$ 49,35	R$ 49,3500	R$ 0,0000	R$ 0,0000	R$ 0,0000	R$ 0,0000

PV-C.3696	C. PRÓPRIA		EXECUÇÃO DE PISO URETANO, ESPESSURA 4 MM, COR CONFORME MEMORIAL, INCLUSO PREPARO DO PISO, LIXAMENTO, LIMPEZA. REF. SIKA UCRETE MF, WEG W-POLI ANA 455R NOBAC, POLIPISO ENDURIT AN, OU SIMILAR EM QUALIDADE	M2			R$ 195,15	R$ 195,1500	R$ 0,0000	R$ 0,0000	R$ 0,0000	R$ 0,0000
------	I. PRÓPRIO	EQ-I.3773	PISO URETANO, ESPESSURA 4 MM, COR CONFORME MEMORIAL. REF. SIKA UCRETE MF, WEG W-POLI ANA 455R NOBAC OU SIMILAR EM QUALIDADE. SOMENTE MATERIAL	M2	1,00000000	R$ 117,65	R$ 117,65	R$ 117,6500	R$ 0,0000	R$ 0,0000	R$ 0,0000	R$ 0,0000
------	I. PRÓPRIO	EQ-I.3774	PISO URETANO, ESPESSURA 4 MM, COR CONFORME MEMORIAL. REF. SIKA UCRETE MF, WEG W-POLI ANA 455R NOBAC OU SIMILAR EM QUALIDADE. SOMENTE MÃO DE OBRA	M2	1,00000000	R$ 77,50	R$ 77,50	R$ 77,5000	R$ 0,0000	R$ 0,0000	R$ 0,0000	R$ 0,0000

PV-C.4090	C. PRÓPRIA		ASSENTAMENTO DE GUIA (MEIO-FIO) PRÉ-MOLDADO EM TRECHO RETO, COM APROVEITAMENTO DE MEIO-FIO.	M			R$ 13,63	R$ 4,3100	R$ 9,3200	R$ 0,0000	R$ 0,0000	R$ 0,0000
------	I. SINAPI	370	AREIA MEDIA - POSTO JAZIDA/FORNECEDOR (RETIRADO NA JAZIDA, SEM TRANSPORTE)	M3	0,00660000	R$ 97,00	R$ 0,64	R$ 0,6402	R$ 0,0000	R$ 0,0000	R$ 0,0000	R$ 0,0000
------	C. SINAPI	88309	PEDREIRO COM ENCARGOS COMPLEMENTARES	H	0,22960000	R$ 27,93	R$ 6,41	R$ 1,3432	R$ 5,0696	R$ 0,0000	R$ 0,0000	R$ 0,0000
------	C. SINAPI	88316	SERVENTE COM ENCARGOS COMPLEMENTARES	H	0,22960000	R$ 23,08	R$ 5,30	R$ 1,3156	R$ 3,9836	R$ 0,0000	R$ 0,0000	R$ 0,0000
------	C. SINAPI	88629	ARGAMASSA TRAÇO 1:3 (EM VOLUME DE CIMENTO E AREIA MÉDIA ÚMIDA), PREPARO MANUAL. AF_08/2019	M3	0,00180000	R$ 712,09	R$ 1,28	R$ 1,0141	R$ 0,2676	R$ 0,0000	R$ 0,0000	R$ 0,0000

RE-C.1078	C. PRÓPRIA		REVESTIMENTO CERÂMICO LINHA IBÉRICA 10X10 – BRANCO, REF. CERÂMICA STRUFALDI	M2			R$ 106,13	R$ 86,8600	R$ 19,2700	R$ 0,0000	R$ 0,0000	R$ 0,0000
------	I. SINAPI	34357	REJUNTE CIMENTICIO, QUALQUER COR	KG	0,29000000	R$ 4,69	R$ 1,36	R$ 1,3601	R$ 0,0000	R$ 0,0000	R$ 0,0000	R$ 0,0000
------	C. SINAPI	88256	AZULEJISTA OU LADRILHISTA COM ENCARGOS COMPLEMENTARES	H	0,61000000	R$ 27,77	R$ 16,94	R$ 3,5685	R$ 13,3712	R$ 0,0000	R$ 0,0000	R$ 0,0000
------	C. SINAPI	88316	SERVENTE COM ENCARGOS COMPLEMENTARES	H	0,34000000	R$ 23,08	R$ 7,85	R$ 1,9482	R$ 5,8990	R$ 0,0000	R$ 0,0000	R$ 0,0000
------	I. PRÓPRIO	RE-I.1028	REVESTIMENTO CERÂMICO LINHA IBÉRICA 10X10, GELO. REF.: CERÃMICA STRUFALDI	M2	1,07000000	R$ 67,98	R$ 72,74	R$ 72,7386	R$ 0,0000	R$ 0,0000	R$ 0,0000	R$ 0,0000
------	I. SINAPI	34353	ARGAMASSA COLANTE AC II	KG	4,86000000	R$ 1,49	R$ 7,24	R$ 7,2414	R$ 0,0000	R$ 0,0000	R$ 0,0000	R$ 0,0000

RE-C.1079	C. PRÓPRIA		REVESTIMENTO CERÂMICO LINHA IBÉRICA 10X10 - GUINDO, REF. CERÂMICA STRUFALDI	M2			R$ 123,76	R$ 104,2700	R$ 19,4900	R$ 0,0000	R$ 0,0000	R$ 0,0000
------	I. SINAPI	34353	ARGAMASSA COLANTE AC II	KG	4,86000000	R$ 1,49	R$ 7,24	R$ 7,2414	R$ 0,0000	R$ 0,0000	R$ 0,0000	R$ 0,0000
------	I. SINAPI	34357	REJUNTE CIMENTICIO, QUALQUER COR	KG	0,29000000	R$ 4,69	R$ 1,36	R$ 1,3601	R$ 0,0000	R$ 0,0000	R$ 0,0000	R$ 0,0000
------	C. SINAPI	88256	AZULEJISTA OU LADRILHISTA COM ENCARGOS COMPLEMENTARES	H	0,62000000	R$ 27,77	R$ 17,22	R$ 3,6270	R$ 13,5904	R$ 0,0000	R$ 0,0000	R$ 0,0000
------	C. SINAPI	88316	SERVENTE COM ENCARGOS COMPLEMENTARES	H	0,34000000	R$ 23,08	R$ 7,85	R$ 1,9482	R$ 5,8990	R$ 0,0000	R$ 0,0000	R$ 0,0000
------	I. PRÓPRIO	RE-I.1029	REVESTIMENTO CERÃMICO LINHA IBÉRICA 10X10, GUINDO. REF.: CERÂMICA STRUFALDI	M2	1,07000000	R$ 84,20	R$ 90,09	R$ 90,0940	R$ 0,0000	R$ 0,0000	R$ 0,0000	R$ 0,0000

RE-C.1080	C. PRÓPRIA		REVESTIMENTO CERÂMICO LINHA IBÉRICA 10X10 - COBALTO, REF. CERÂMICA STRUFALDI	M2			R$ 112,95	R$ 93,6800	R$ 19,2700	R$ 0,0000	R$ 0,0000	R$ 0,0000
------	I. SINAPI	34353	ARGAMASSA COLANTE AC II	KG	4,86000000	R$ 1,49	R$ 7,24	R$ 7,2414	R$ 0,0000	R$ 0,0000	R$ 0,0000	R$ 0,0000
------	I. SINAPI	34357	REJUNTE CIMENTICIO, QUALQUER COR	KG	0,26900000	R$ 4,69	R$ 1,26	R$ 1,2616	R$ 0,0000	R$ 0,0000	R$ 0,0000	R$ 0,0000
------	C. SINAPI	88256	AZULEJISTA OU LADRILHISTA COM ENCARGOS COMPLEMENTARES	H	0,61000000	R$ 27,77	R$ 16,94	R$ 3,5685	R$ 13,3712	R$ 0,0000	R$ 0,0000	R$ 0,0000
------	C. SINAPI	88316	SERVENTE COM ENCARGOS COMPLEMENTARES	H	0,34000000	R$ 23,08	R$ 7,85	R$ 1,9482	R$ 5,8990	R$ 0,0000	R$ 0,0000	R$ 0,0000
------	I. PRÓPRIO	RE-I.1030	REVESTIMENTO CERÃMICO LINHA IBÉRICA 10X10 COBALTO. REF.: CERÂMICA STRUFALDI	M2	1,07000000	R$ 74,45	R$ 79,66	R$ 79,6615	R$ 0,0000	R$ 0,0000	R$ 0,0000	R$ 0,0000

RE-C.1645	C. PRÓPRIA		REVESTIMENTO CERÂMICO LINHA IBÉRICA 10X10 – AMARELO, REF. CERÂMICA STRUFALDI	M2			R$ 108,08	R$ 88,8100	R$ 19,2700	R$ 0,0000	R$ 0,0000	R$ 0,0000
------	I. SINAPI	34353	ARGAMASSA COLANTE AC II	KG	4,86000000	R$ 1,49	R$ 7,24	R$ 7,2414	R$ 0,0000	R$ 0,0000	R$ 0,0000	R$ 0,0000
------	I. SINAPI	34357	REJUNTE CIMENTICIO, QUALQUER COR	KG	0,26900000	R$ 4,69	R$ 1,26	R$ 1,2616	R$ 0,0000	R$ 0,0000	R$ 0,0000	R$ 0,0000
------	C. SINAPI	88256	AZULEJISTA OU LADRILHISTA COM ENCARGOS COMPLEMENTARES	H	0,61000000	R$ 27,77	R$ 16,94	R$ 3,5685	R$ 13,3712	R$ 0,0000	R$ 0,0000	R$ 0,0000
------	C. SINAPI	88316	SERVENTE COM ENCARGOS COMPLEMENTARES	H	0,34000000	R$ 23,08	R$ 7,85	R$ 1,9482	R$ 5,8990	R$ 0,0000	R$ 0,0000	R$ 0,0000
------	I. PRÓPRIO	RE-I.1536	REVESTIMENTO CERÃMICO 10X10 AMARILLO, LINHA IBÉRICA. REF.: CERÂMICA STRUFALDI	M2	1,07000000	R$ 69,90	R$ 74,79	R$ 74,7930	R$ 0,0000	R$ 0,0000	R$ 0,0000	R$ 0,0000

RE-C.1802	C. PRÓPRIA		REVESTIMENTO CERÂMICO LINHA IBÉRICA 10X10 – COR COLONIAL, REF. CERÂMICA STRUFALDI	M2			R$ 97,28	R$ 78,0100	R$ 19,2700	R$ 0,0000	R$ 0,0000	R$ 0,0000
------	I. SINAPI	1381	ARGAMASSA COLANTE AC I PARA CERAMICAS	KG	4,86000000	R$ 0,80	R$ 3,89	R$ 3,8880	R$ 0,0000	R$ 0,0000	R$ 0,0000	R$ 0,0000
------	I. SINAPI	34357	REJUNTE CIMENTICIO, QUALQUER COR	KG	0,29000000	R$ 4,69	R$ 1,36	R$ 1,3601	R$ 0,0000	R$ 0,0000	R$ 0,0000	R$ 0,0000
------	C. SINAPI	88256	AZULEJISTA OU LADRILHISTA COM ENCARGOS COMPLEMENTARES	H	0,61000000	R$ 27,77	R$ 16,94	R$ 3,5685	R$ 13,3712	R$ 0,0000	R$ 0,0000	R$ 0,0000
------	C. SINAPI	88316	SERVENTE COM ENCARGOS COMPLEMENTARES	H	0,34000000	R$ 23,08	R$ 7,85	R$ 1,9482	R$ 5,8990	R$ 0,0000	R$ 0,0000	R$ 0,0000
------	I. PRÓPRIO	RE-I.3768	REVESTIMENTO CERÃMICO LINHA IBÉRICA 10X10, COR COLONIAL. REF.: CERÂMICA STRUFALDI	M2	1,00000000	R$ 67,25	R$ 67,25	R$ 67,2500	R$ 0,0000	R$ 0,0000	R$ 0,0000	R$ 0,0000

RE-C.2004	C. PRÓPRIA		FORRO EM RÉGUAS DE PVC, LISO, INCLUSIVE ESTRUTURA BIDIRECIONAL DE FIXAÇÃO, REF. SINAPI 96486	M2			R$ 125,13	R$ 108,7000	R$ 16,4300	R$ 0,0000	R$ 0,0000	R$ 0,0000
------	I. PRÓPRIO	RE-I.2007	FORRO DE PVC, LISO, REGUA DE 20 CM, ESPESSURA 10MM, COMPRIMENTO 6 M, REF. PLASBIL RELEVO RUSTICO CARVALHO.	M2	1,04000000	R$ 76,50	R$ 79,56	R$ 79,5600	R$ 0,0000	R$ 0,0000	R$ 0,0000	R$ 0,0000
------	I. PRÓPRIO	RE-I.2008	PERFIL CARTOLA GALVANIZADO PARA FIXAÇÃO DE FORRO PVC, E = 0,5 MM	M	3,93000000	R$ 3,64	R$ 14,31	R$ 14,3052	R$ 0,0000	R$ 0,0000	R$ 0,0000	R$ 0,0000
------	I. SINAPI	39421	PERFIL MONTANTE, FORMATO C, EM ACO ZINCADO, PARA ESTRUTURA PAREDE DRYWALL, E = 0,5 MM, 48 X 3000 MM (L X C)	M	0,87400000	R$ 8,01	R$ 7,00	R$ 7,0007	R$ 0,0000	R$ 0,0000	R$ 0,0000	R$ 0,0000
------	I. SINAPI	39443	PARAFUSO DRY WALL, EM ACO ZINCADO, CABECA LENTILHA E PONTA BROCA (LB), LARGURA 4,2 MM, COMPRIMENTO 13 MM	UN	17,92000000	R$ 0,26	R$ 4,66	R$ 4,6592	R$ 0,0000	R$ 0,0000	R$ 0,0000	R$ 0,0000
------	I. SINAPI	40547	PARAFUSO ZINCADO, AUTOBROCANTE, FLANGEADO, 4,2 MM X 19 MM	CENTO	0,01280000	R$ 29,67	R$ 0,38	R$ 0,3798	R$ 0,0000	R$ 0,0000	R$ 0,0000	R$ 0,0000
------	C. SINAPI	88278	MONTADOR DE ESTRUTURA METÁLICA COM ENCARGOS COMPLEMENTARES	H	0,60000000	R$ 32,04	R$ 19,22	R$ 2,7960	R$ 16,4280	R$ 0,0000	R$ 0,0000	R$ 0,0000

RE-C.2005	C. PRÓPRIA		ACABAMENTO/MOLDURA PARA FORRO PVC, TIPO U, FORNECIMENTO E INSTALAÇÃO REF. SINAPI 96121	M			R$ 21,11	R$ 15,3200	R$ 5,7900	R$ 0,0000	R$ 0,0000	R$ 0,0000
------	I. PRÓPRIO	RE-I.2012	RODAFORRO PVC TIPO U, 6 METROS, REF. PLASBIL CARVALHO	M	1,15120000	R$ 7,98	R$ 9,19	R$ 9,1866	R$ 0,0000	R$ 0,0000	R$ 0,0000	R$ 0,0000
------	I. SINAPI	39424	PERFIL CANTONEIRA L, LISA, EM ACO, 25 X 30 MM, E = 0,5 MM, PARA ESTRUTURA DRYWALL	M	1,05000000	R$ 3,60	R$ 3,78	R$ 3,7800	R$ 0,0000	R$ 0,0000	R$ 0,0000	R$ 0,0000
------	I. SINAPI	11950	BUCHA DE NYLON SEM ABA S6, COM PARAFUSO DE 4,20 X 40 MM EM ACO ZINCADO COM ROSCA SOBERBA, CABECA CHATA E FENDA PHILLIPS	UN	1,67000000	R$ 0,43	R$ 0,72	R$ 0,7181	R$ 0,0000	R$ 0,0000	R$ 0,0000	R$ 0,0000
------	I. SINAPI	39443	PARAFUSO DRY WALL, EM ACO ZINCADO, CABECA LENTILHA E PONTA BROCA (LB), LARGURA 4,2 MM, COMPRIMENTO 13 MM	UN	2,50000000	R$ 0,26	R$ 0,65	R$ 0,6500	R$ 0,0000	R$ 0,0000	R$ 0,0000	R$ 0,0000
------	C. SINAPI	88278	MONTADOR DE ESTRUTURA METÁLICA COM ENCARGOS COMPLEMENTARES	H	0,21140000	R$ 32,04	R$ 6,77	R$ 0,9851	R$ 5,7881	R$ 0,0000	R$ 0,0000	R$ 0,0000

RE-C.2006	C. PRÓPRIA		EMENDA H RÍGIDA PARA FORRO PVC, FORNECIMENTO E INSTALAÇÃO, REF. SINAPI 96121	M			R$ 23,56	R$ 17,7700	R$ 5,7900	R$ 0,0000	R$ 0,0000	R$ 0,0000
------	C. SINAPI	88278	MONTADOR DE ESTRUTURA METÁLICA COM ENCARGOS COMPLEMENTARES	H	0,21140000	R$ 32,04	R$ 6,77	R$ 0,9851	R$ 5,7881	R$ 0,0000	R$ 0,0000	R$ 0,0000
------	I. SINAPI	39443	PARAFUSO DRY WALL, EM ACO ZINCADO, CABECA LENTILHA E PONTA BROCA (LB), LARGURA 4,2 MM, COMPRIMENTO 13 MM	UN	4,17000000	R$ 0,26	R$ 1,08	R$ 1,0842	R$ 0,0000	R$ 0,0000	R$ 0,0000	R$ 0,0000
------	I. PRÓPRIO	RE-I.2011	EMENDA H RÍGIDA, PARA FORRO PVC, REF. PLASBIL CARVALHO	M	1,05000000	R$ 11,31	R$ 11,88	R$ 11,8755	R$ 0,0000	R$ 0,0000	R$ 0,0000	R$ 0,0000
------	I. PRÓPRIO	RE-I.2008	PERFIL CARTOLA GALVANIZADO PARA FIXAÇÃO DE FORRO PVC, E = 0,5 MM	M	1,05000000	R$ 3,64	R$ 3,82	R$ 3,8220	R$ 0,0000	R$ 0,0000	R$ 0,0000	R$ 0,0000

RE-C.2613	C. PRÓPRIA		JUNTA DE DILATACAO COM ISOPOR 10 MM	M2			R$ 28,13	R$ 25,9300	R$ 2,2000	R$ 0,0000	R$ 0,0000	R$ 0,0000
------	I. SINAPI	3767	LIXA EM FOLHA PARA PAREDE OU MADEIRA, NUMERO 120, COR VERMELHA	UN	0,10000000	R$ 1,45	R$ 0,15	R$ 0,1450	R$ 0,0000	R$ 0,0000	R$ 0,0000	R$ 0,0000
------	I. SINAPI	11615	POLIESTIRENO EXPANDIDO/EPS (ISOPOR), TIPO 2F, PLACA, ISOLAMENTO TERMOACUSTICO, E = 10 MM, 1000 X 500 MM	M2	1,05000000	R$ 6,49	R$ 6,81	R$ 6,8145	R$ 0,0000	R$ 0,0000	R$ 0,0000	R$ 0,0000
------	C. SINAPI	88310	PINTOR COM ENCARGOS COMPLEMENTARES	H	0,05630000	R$ 29,41	R$ 1,66	R$ 0,4217	R$ 1,2341	R$ 0,0000	R$ 0,0000	R$ 0,0000
------	C. SINAPI	88316	SERVENTE COM ENCARGOS COMPLEMENTARES	H	0,05580000	R$ 23,08	R$ 1,29	R$ 0,3197	R$ 0,9681	R$ 0,0000	R$ 0,0000	R$ 0,0000
------	I. SINAPI	44396	COLA BRANCA BASE PVA	KG	0,62420000	R$ 29,20	R$ 18,23	R$ 18,2266	R$ 0,0000	R$ 0,0000	R$ 0,0000	R$ 0,0000

RE-C.2655	C. PRÓPRIA		JUNTA DE DILATACAO PARA IMPERMEABILIZACAO, COM SELANTE ELASTICO MONOCOMPONENTE A BASE DE POLIURETANO, DIMENSOES 3X5MM.	M			R$ 8,80	R$ 3,5200	R$ 5,2800	R$ 0,0000	R$ 0,0000	R$ 0,0000
------	I. SINAPI	142	SELANTE ELASTICO MONOCOMPONENTE A BASE DE POLIURETANO (PU) PARA JUNTAS DIVERSAS	310ML	0,05600000	R$ 36,88	R$ 2,07	R$ 2,0653	R$ 0,0000	R$ 0,0000	R$ 0,0000	R$ 0,0000
------	C. SINAPI	88309	PEDREIRO COM ENCARGOS COMPLEMENTARES	H	0,20000000	R$ 27,93	R$ 5,59	R$ 1,1700	R$ 4,4160	R$ 0,0000	R$ 0,0000	R$ 0,0000
------	C. SINAPI	88316	SERVENTE COM ENCARGOS COMPLEMENTARES	H	0,05000000	R$ 23,08	R$ 1,15	R$ 0,2865	R$ 0,8675	R$ 0,0000	R$ 0,0000	R$ 0,0000

RE-C.2963	C. PRÓPRIA		REVESTIMENTO PISO PORCELANATO ACETINADO PARA USO INTERNO, BORDAS RETIFICADAS, 73 X 73 CM. REF. DELTA, MADRID PLATA. REF. 87263	M2			R$ 102,59	R$ 89,4800	R$ 13,1100	R$ 0,0000	R$ 0,0000	R$ 0,0000
------	I. SINAPI	34357	REJUNTE CIMENTICIO, QUALQUER COR	KG	0,14000000	R$ 4,69	R$ 0,66	R$ 0,6566	R$ 0,0000	R$ 0,0000	R$ 0,0000	R$ 0,0000
------	I. SINAPI	37595	ARGAMASSA COLANTE TIPO AC III	KG	8,62000000	R$ 2,46	R$ 21,21	R$ 21,2052	R$ 0,0000	R$ 0,0000	R$ 0,0000	R$ 0,0000
------	C. SINAPI	88256	AZULEJISTA OU LADRILHISTA COM ENCARGOS COMPLEMENTARES	H	0,44000000	R$ 27,77	R$ 12,22	R$ 2,5740	R$ 9,6448	R$ 0,0000	R$ 0,0000	R$ 0,0000
------	C. SINAPI	88316	SERVENTE COM ENCARGOS COMPLEMENTARES	H	0,20000000	R$ 23,08	R$ 4,62	R$ 1,1460	R$ 3,4700	R$ 0,0000	R$ 0,0000	R$ 0,0000
------	I. PRÓPRIO	RE-I.4407	PISO PORCELANATO ACETINADO PARA USO INTERNO, BORDAS RETIFICADAS, 73 X 73 CM. REF. DELTA MADRID PLATA ACETINADO	M2	1,00000000	R$ 63,90	R$ 63,90	R$ 63,9000	R$ 0,0000	R$ 0,0000	R$ 0,0000	R$ 0,0000

RE-C.3128	C. PRÓPRIA		JUNTA DE DILATACAO PARA IMPERMEABILIZACAO, COM SELANTE ELASTICO MONOCOMPONENTE A BASE DE POLIURETANO, DIMENSOES 10X5MM.	M			R$ 19,64	R$ 9,0700	R$ 10,5700	R$ 0,0000	R$ 0,0000	R$ 0,0000
------	I. SINAPI	142	SELANTE ELASTICO MONOCOMPONENTE A BASE DE POLIURETANO (PU) PARA JUNTAS DIVERSAS	310ML	0,16700000	R$ 36,88	R$ 6,16	R$ 6,1590	R$ 0,0000	R$ 0,0000	R$ 0,0000	R$ 0,0000
------	C. SINAPI	88309	PEDREIRO COM ENCARGOS COMPLEMENTARES	H	0,40000000	R$ 27,93	R$ 11,17	R$ 2,3400	R$ 8,8320	R$ 0,0000	R$ 0,0000	R$ 0,0000
------	C. SINAPI	88316	SERVENTE COM ENCARGOS COMPLEMENTARES	H	0,10000000	R$ 23,08	R$ 2,31	R$ 0,5730	R$ 1,7350	R$ 0,0000	R$ 0,0000	R$ 0,0000

RE-C.4073	C. PRÓPRIA		PINTURA LÁTEX ACRÍLICA SUPER PREMIUM, APLICAÇÃO MANUAL EM PAREDES, DUAS DEMÃOS. REF 88489	M2			R$ 15,41	R$ 10,8900	R$ 4,5200	R$ 0,0000	R$ 0,0000	R$ 0,0000
------	C. SINAPI	88310	PINTOR COM ENCARGOS COMPLEMENTARES	H	0,16310000	R$ 29,41	R$ 4,80	R$ 1,2216	R$ 3,5752	R$ 0,0000	R$ 0,0000	R$ 0,0000
------	C. SINAPI	88316	SERVENTE COM ENCARGOS COMPLEMENTARES	H	0,05440000	R$ 23,08	R$ 1,26	R$ 0,3117	R$ 0,9438	R$ 0,0000	R$ 0,0000	R$ 0,0000
------	I. SINAPI	43624	TINTA LATEX ACRILICA SUPER PREMIUM, COR BRANCO FOSCO	L	0,22850000	R$ 40,94	R$ 9,35	R$ 9,3548	R$ 0,0000	R$ 0,0000	R$ 0,0000	R$ 0,0000

RE-C.4074	C. PRÓPRIA		PASSA-PRATO EM GRANITO CINZA ANDORINHA, FORNECIMENTO E INSTALAÇÃO. REF. 102253	M2			R$ 969,93	R$ 877,5400	R$ 92,1200	R$ 0,1700	R$ 0,0000	R$ 0,1000
------	I. SINAPI	11795	GRANITO PARA BANCADA, POLIDO, TIPO ANDORINHA/ QUARTZ/ CASTELO/ CORUMBA OU OUTROS EQUIVALENTES DA REGIAO, E= *2,5* CM	M2	1,00000000	R$ 830,18	R$ 830,18	R$ 830,1800	R$ 0,0000	R$ 0,0000	R$ 0,0000	R$ 0,0000
------	I. SINAPI	131	ADESIVO ESTRUTURAL A BASE DE RESINA EPOXI, BICOMPONENTE, PASTOSO (TIXOTROPICO)	KG	0,53000000	R$ 48,74	R$ 25,83	R$ 25,8322	R$ 0,0000	R$ 0,0000	R$ 0,0000	R$ 0,0000
------	I. SINAPI	37596	ARGAMASSA COLANTE TIPO AC III E	KG	0,97000000	R$ 2,82	R$ 2,74	R$ 2,7354	R$ 0,0000	R$ 0,0000	R$ 0,0000	R$ 0,0000
------	C. SINAPI	88274	MARMORISTA/GRANITEIRO COM ENCARGOS COMPLEMENTARES	H	1,40500000	R$ 27,73	R$ 38,96	R$ 8,2193	R$ 30,7414	R$ 0,0000	R$ 0,0000	R$ 0,0000
------	C. SINAPI	88316	SERVENTE COM ENCARGOS COMPLEMENTARES	H	0,70200000	R$ 23,08	R$ 16,20	R$ 4,0225	R$ 12,1797	R$ 0,0000	R$ 0,0000	R$ 0,0000
------	C. SINAPI	91692	SERRA CIRCULAR DE BANCADA COM MOTOR ELÉTRICO POTÊNCIA DE 5HP, COM COIFA PARA DISCO 10" - CHP DIURNO. AF_08/2015	CHP	0,08900000	R$ 41,02	R$ 3,65	R$ 0,4147	R$ 3,1168	R$ 0,0169	R$ 0,0000	R$ 0,1024
------	C. SINAPI	91693	SERRA CIRCULAR DE BANCADA COM MOTOR ELÉTRICO POTÊNCIA DE 5HP, COM COIFA PARA DISCO 10" - CHI DIURNO. AF_08/2015	CHI	1,31600000	R$ 39,80	R$ 52,38	R$ 6,1326	R$ 46,0863	R$ 0,1579	R$ 0,0000	R$ 0,0000

RE-C.4092	C. PRÓPRIA		BORDA FRONTAL DE DEGRAU DE ESCADA EM GRANITO CINZA ANDORINHA COM FRISOS ANTIDERRAPANTES, LARGURA = 7 CM. FORNECIMENTO E INSTALAÇÃO. REF. 98689	M			R$ 77,43	R$ 60,7300	R$ 16,7000	R$ 0,0000	R$ 0,0000	R$ 0,0000
------	I. SINAPI	37595	ARGAMASSA COLANTE TIPO AC III	KG	0,61000000	R$ 2,46	R$ 1,50	R$ 1,5006	R$ 0,0000	R$ 0,0000	R$ 0,0000	R$ 0,0000
------	C. SINAPI	88274	MARMORISTA/GRANITEIRO COM ENCARGOS COMPLEMENTARES	H	0,54700000	R$ 27,73	R$ 15,17	R$ 3,2000	R$ 11,9684	R$ 0,0000	R$ 0,0000	R$ 0,0000
------	C. SINAPI	88316	SERVENTE COM ENCARGOS COMPLEMENTARES	H	0,27300000	R$ 23,08	R$ 6,30	R$ 1,5643	R$ 4,7366	R$ 0,0000	R$ 0,0000	R$ 0,0000
------	I. SINAPI	20232	SOLEIRA EM GRANITO, POLIDO, TIPO ANDORINHA/ QUARTZ/ CASTELO/ CORUMBA OU OUTROS EQUIVALENTES DA REGIAO, L= *15* CM, E= *2,0* CM	M	0,47000000	R$ 115,88	R$ 54,46	R$ 54,4636	R$ 0,0000	R$ 0,0000	R$ 0,0000	R$ 0,0000

SA-C.1484	C. PRÓPRIA		CAIXA DE INSPEÇÃO EM CONCRETO PARA ATERRAMENTO E PARA RAIOS DIAMETRO DE 300 MM - FORNECIMENTO E INSTALAÇÃO	UN			R$ 115,52	R$ 110,0200	R$ 5,5000	R$ 0,0000	R$ 0,0000	R$ 0,0000
------	I. SINAPI	34641	CAIXA DE ATERRAMENTO EM CONCRETO PRE-MOLDADO, DIAMETRO DE 0,30 M E ALTURA DE 0,35 M, SEM FUNDO E COM TAMPA	UN	1,00000000	R$ 108,42	R$ 108,42	R$ 108,4200	R$ 0,0000	R$ 0,0000	R$ 0,0000	R$ 0,0000
------	C. SINAPI	93358	ESCAVAÇÃO MANUAL DE VALA. AF_09/2024	M3	0,04500000	R$ 91,29	R$ 4,11	R$ 1,0188	R$ 3,0893	R$ 0,0000	R$ 0,0000	R$ 0,0000
------	C. SINAPI	88264	ELETRICISTA COM ENCARGOS COMPLEMENTARES	H	0,10000000	R$ 29,90	R$ 2,99	R$ 0,5840	R$ 2,4060	R$ 0,0000	R$ 0,0000	R$ 0,0000

SA-C.1485	C. PRÓPRIA		FERRAMENTAS PARA EXECUÇÃO DE SOLDAS EXOTÉRMICAS – DEPRECIAÇÃO	UN			R$ 8,13	R$ 8,1300	R$ 0,0000	R$ 0,0000	R$ 0,0000	R$ 0,0000
------	I. ORSE	10339	MOLDE DE SOLDA EXOTÉRMICA TIPO "X" PARA CABO COBRE NU 50 MM²	UN	0,02500000	R$ 214,09	R$ 5,35	R$ 5,3523	R$ 0,0000	R$ 0,0000	R$ 0,0000	R$ 0,0000
------	I. SINAPI	38467	ALICATE DE PRESSAO 11" PARA SOLDA, TIPO C	UN	0,02500000	R$ 98,07	R$ 2,45	R$ 2,4518	R$ 0,0000	R$ 0,0000	R$ 0,0000	R$ 0,0000
------	I. SINAPI	12	ESCOVA DE ACO, COM CABO, *4 X 15* FILEIRAS DE CERDAS	UN	0,02500000	R$ 12,90	R$ 0,32	R$ 0,3225	R$ 0,0000	R$ 0,0000	R$ 0,0000	R$ 0,0000

SA-C.1486	C. PRÓPRIA		SOLDA EXOTÉRMICA PARA CABO 50 MM2 - FORNECIMENTO E INSTALAÇÃO	UN			R$ 49,42	R$ 27,8900	R$ 21,5300	R$ 0,0000	R$ 0,0000	R$ 0,0000
------	I. ORSE	11977	CARTUCHO P/ SOLDA EXOTERMICA NR 45	UN	1,00000000	R$ 13,92	R$ 13,92	R$ 13,9200	R$ 0,0000	R$ 0,0000	R$ 0,0000	R$ 0,0000
------	C. PRÓPRIA	SA-C.1485	FERRAMENTAS PARA EXECUÇÃO DE SOLDAS EXOTÉRMICAS – DEPRECIAÇÃO	UN	1,00000000	R$ 8,13	R$ 8,13	R$ 8,1300	R$ 0,0000	R$ 0,0000	R$ 0,0000	R$ 0,0000
------	C. SINAPI	88247	AUXILIAR DE ELETRICISTA COM ENCARGOS COMPLEMENTARES	H	0,50000000	R$ 24,84	R$ 12,42	R$ 2,9200	R$ 9,5000	R$ 0,0000	R$ 0,0000	R$ 0,0000
------	C. SINAPI	88264	ELETRICISTA COM ENCARGOS COMPLEMENTARES	H	0,50000000	R$ 29,90	R$ 14,95	R$ 2,9200	R$ 12,0300	R$ 0,0000	R$ 0,0000	R$ 0,0000

SA-C.2760	C. PRÓPRIA		CABO DE COBRE NU 35 MM2 – FORNECIMENTO E INSTALAÇÃO	M			R$ 39,44	R$ 37,9900	R$ 1,4500	R$ 0,0000	R$ 0,0000	R$ 0,0000
------	I. SINAPI	863	CABO DE COBRE NU 35 MM2 MEIO-DURO	M	1,05000000	R$ 35,81	R$ 37,60	R$ 37,6005	R$ 0,0000	R$ 0,0000	R$ 0,0000	R$ 0,0000
------	C. SINAPI	88264	ELETRICISTA COM ENCARGOS COMPLEMENTARES	H	0,03370000	R$ 29,90	R$ 1,01	R$ 0,1968	R$ 0,8108	R$ 0,0000	R$ 0,0000	R$ 0,0000
------	C. SINAPI	88247	AUXILIAR DE ELETRICISTA COM ENCARGOS COMPLEMENTARES	H	0,03370000	R$ 24,84	R$ 0,84	R$ 0,1968	R$ 0,6403	R$ 0,0000	R$ 0,0000	R$ 0,0000

SA-C.2762	C. PRÓPRIA		CABO DE COBRE NU 50 MM2 – FORNECIMENTO E INSTALAÇÃO	M			R$ 55,41	R$ 53,9600	R$ 1,4500	R$ 0,0000	R$ 0,0000	R$ 0,0000
------	I. SINAPI	867	CABO DE COBRE NU 50 MM2 MEIO-DURO	M	1,05000000	R$ 51,02	R$ 53,57	R$ 53,5710	R$ 0,0000	R$ 0,0000	R$ 0,0000	R$ 0,0000
------	C. SINAPI	88264	ELETRICISTA COM ENCARGOS COMPLEMENTARES	H	0,03370000	R$ 29,90	R$ 1,01	R$ 0,1968	R$ 0,8108	R$ 0,0000	R$ 0,0000	R$ 0,0000
------	C. SINAPI	88247	AUXILIAR DE ELETRICISTA COM ENCARGOS COMPLEMENTARES	H	0,03370000	R$ 24,84	R$ 0,84	R$ 0,1968	R$ 0,6403	R$ 0,0000	R$ 0,0000	R$ 0,0000

SP-C.1176	C. PRÓPRIA		PROJETO DE ESTRUTURA METÁLICA PARA COBERTURA. REF. TABELA HONORÁRIOS AEAO/SC	M2			R$ 10,90	R$ 0,0000	R$ 10,9000	R$ 0,0000	R$ 0,0000	R$ 0,0000
------	I. PRÓPRIO	SP-I.1101	PROJETO ESTRUTURA METÁLICA. REF.: TABELA HONORÁRIO AEAO/SC	M2	1,00000000	R$ 10,90	R$ 10,90	R$ 0,0000	R$ 10,9000	R$ 0,0000	R$ 0,0000	R$ 0,0000

SP-C.1178	C. PRÓPRIA		ART DE EXECUÇÃO DE OBRA – PRINCIPAL	UN			R$ 262,55	R$ 262,5500	R$ 0,0000	R$ 0,0000	R$ 0,0000	R$ 0,0000
------	I. PRÓPRIO	SP-I.1103	ART DE EXECUÇÃO DE OBRA – PRINCIPAL	UN	1,00000000	R$ 262,55	R$ 262,55	R$ 262,5500	R$ 0,0000	R$ 0,0000	R$ 0,0000	R$ 0,0000

SP-C.2012	C. PRÓPRIA		ALUGUEL CONTAINER/ESCRIT INCL INST ELET LARG=2,20 COMP=6,20M ALT=2,50M CHAPA ACO C/NERV TRAPEZ FORRO C/ISOL TERMO/ACUSTICO CHASSIS REFORC PISO COMPENS NAVAL EXC TRANSP/CARGA/DESCARGA	MES			R$ 781,25	R$ 781,2500	R$ 0,0000	R$ 0,0000	R$ 0,0000	R$ 0,0000
------	I. SINAPI	10776	LOCACAO DE CONTAINER 2,30 X 6,00 M, ALT. 2,50 M, PARA ESCRITORIO, SEM DIVISORIAS INTERNAS E SEM SANITARIO (NAO INCLUI MOBILIZACAO/DESMOBILIZACAO)	MES	1,00000000	R$ 781,25	R$ 781,25	R$ 781,2500	R$ 0,0000	R$ 0,0000	R$ 0,0000	R$ 0,0000

SP-C.2631	C. PRÓPRIA		PLACA DE OBRA EM CHAPA DE ACO GALVANIZADO	M2			R$ 485,75	R$ 446,5600	R$ 39,1900	R$ 0,0000	R$ 0,0000	R$ 0,0000
------	I. SINAPI	4417	SARRAFO NAO APARELHADO *2,5 X 7* CM, EM MACARANDUBA/MASSARANDUBA, ANGELIM, PEROBA-ROSA OU EQUIVALENTE DA REGIAO - BRUTA	M	1,00000000	R$ 5,54	R$ 5,54	R$ 5,5400	R$ 0,0000	R$ 0,0000	R$ 0,0000	R$ 0,0000
------	I. SINAPI	4491	PONTALETE *7,5 X 7,5* CM EM PINUS, MISTA OU EQUIVALENTE DA REGIAO - BRUTA	M	4,00000000	R$ 6,99	R$ 27,96	R$ 27,9600	R$ 0,0000	R$ 0,0000	R$ 0,0000	R$ 0,0000
------	I. SINAPI	4813	PLACA DE OBRA (PARA CONSTRUCAO CIVIL) EM CHAPA GALVANIZADA *N. 22*, ADESIVADA, DE *2,4 X 1,2* M (SEM POSTES PARA FIXACAO)	M2	1,00000000	R$ 400,00	R$ 400,00	R$ 400,0000	R$ 0,0000	R$ 0,0000	R$ 0,0000	R$ 0,0000
------	I. SINAPI	5075	PREGO DE ACO POLIDO COM CABECA 18 X 30 (2 3/4 X 10)	KG	0,11000000	R$ 14,77	R$ 1,62	R$ 1,6247	R$ 0,0000	R$ 0,0000	R$ 0,0000	R$ 0,0000
------	C. SINAPI	88262	CARPINTEIRO DE FORMAS COM ENCARGOS COMPLEMENTARES	H	1,00000000	R$ 27,55	R$ 27,55	R$ 5,7100	R$ 21,8400	R$ 0,0000	R$ 0,0000	R$ 0,0000
------	C. SINAPI	88316	SERVENTE COM ENCARGOS COMPLEMENTARES	H	1,00000000	R$ 23,08	R$ 23,08	R$ 5,7300	R$ 17,3500	R$ 0,0000	R$ 0,0000	R$ 0,0000

SP-C.2816	C. PRÓPRIA		CARGA MANUAL DE ENTULHO EM CAMINHAO BASCULANTE 6 M3	M3			R$ 32,77	R$ 5,1800	R$ 18,2900	R$ 9,3000	R$ 0,0000	R$ 0,0000
------	C. SINAPI	5961	CAMINHÃO BASCULANTE 6 M3, PESO BRUTO TOTAL 16.000 KG, CARGA ÚTIL MÁXIMA 13.071 KG, DISTÂNCIA ENTRE EIXOS 4,80 M, POTÊNCIA 230 CV INCLUSIVE CAÇAMBA METÁLICA - CHI DIURNO. AF_06/2014	CHI	0,25000000	R$ 66,43	R$ 16,61	R$ 1,1650	R$ 6,1425	R$ 9,3000	R$ 0,0000	R$ 0,0000
------	C. SINAPI	88316	SERVENTE COM ENCARGOS COMPLEMENTARES	H	0,70000000	R$ 23,08	R$ 16,16	R$ 4,0110	R$ 12,1450	R$ 0,0000	R$ 0,0000	R$ 0,0000

SP-C.2905	C. PRÓPRIA		BANHEIRO QUÍMICO PARA REDE DE ESGOTO, COM VASO SANITÁRIO, ASSENTO, CAIXA DE DESCARGA, LAVATÓRIO, TORNEIRA E PORTA PAPEL HIGIÊNICO	UN			R$ 4.850,00	R$ 4.850,0000	R$ 0,0000	R$ 0,0000	R$ 0,0000	R$ 0,0000
------	I. PRÓPRIO	SP-I.2621	BANHEIRO QUÍMICO PARA REDE DE ESGOTO, COM VASO SANITÁRIO, ASSENTO, CAIXA DE DESCARGA, LAVATÓRIO, TORNEIRA E PORTA PAPEL HIGIÊNICO	UN	1,00000000	R$ 4.850,00	R$ 4.850,00	R$ 4.850,0000	R$ 0,0000	R$ 0,0000	R$ 0,0000	R$ 0,0000

SP-C.3257	C. PRÓPRIA		ART DE EXECUÇÃO DE OBRA – COMPLEMENTAR	UN			R$ 99,64	R$ 99,6400	R$ 0,0000	R$ 0,0000	R$ 0,0000	R$ 0,0000
------	I. PRÓPRIO	SP-I.3177	ART DE EXECUÇÃO DE OBRA – COMPLEMENTAR	UN	1,00000000	R$ 99,64	R$ 99,64	R$ 99,6400	R$ 0,0000	R$ 0,0000	R$ 0,0000	R$ 0,0000

SP-C.3396	C. PRÓPRIA		COLETOR PREDIAL DE ESGOTO, DA CAIXA ATÉ A REDE (DISTÂNCIA = 10 M, LARGURA DA VALA = 0,65 M), INCLUINDO ESCAVAÇÃO MANUAL, PREPARO DE FUNDO DE VALA E REATERRO MANUAL COM COMPACTAÇÃO MECANIZADA, TUBO PVC P/ REDE COLETORA ESGO TO JEI DN 100 MM E CONEXÕES - FORNECIMENTO E INSTALAÇÃO. REF SINAPI 93350 02/2022	UN			R$ 1.290,39	R$ 796,0700	R$ 490,8700	R$ 3,4500	R$ 0,0000	R$ 0,0000
------	I. SINAPI	1970	CURVA PVC LONGA 90 GRAUS, DN 100 MM, PARA ESGOTO PREDIAL	UN	1,00000000	R$ 60,97	R$ 60,97	R$ 60,9700	R$ 0,0000	R$ 0,0000	R$ 0,0000	R$ 0,0000
------	I. SINAPI	20078	PASTA LUBRIFICANTE PARA TUBOS E CONEXOES COM JUNTA ELASTICA, EMBALAGEM DE *400* GR (USO EM PVC, ACO, POLIETILENO E OUTROS)	UN	0,25000000	R$ 28,32	R$ 7,08	R$ 7,0800	R$ 0,0000	R$ 0,0000	R$ 0,0000	R$ 0,0000
------	I. SINAPI	36365	TUBO COLETOR DE ESGOTO PVC, JEI, DN 100 MM (NBR 7362)	M	11,02500000	R$ 41,98	R$ 462,83	R$ 462,8295	R$ 0,0000	R$ 0,0000	R$ 0,0000	R$ 0,0000
------	I. SINAPI	42699	SELIM PVC, COM TRAVA, JE, 90 GRAUS, DN 125 X 100 MM OU 150 X 100 MM, PARA REDE COLETORA ESGOTO	UN	1,00000000	R$ 33,77	R$ 33,77	R$ 33,7700	R$ 0,0000	R$ 0,0000	R$ 0,0000	R$ 0,0000
------	C. SINAPI	88246	ASSENTADOR DE TUBOS COM ENCARGOS COMPLEMENTARES	H	1,26000000	R$ 21,17	R$ 26,67	R$ 5,8716	R$ 20,8026	R$ 0,0000	R$ 0,0000	R$ 0,0000
------	C. SINAPI	88316	SERVENTE COM ENCARGOS COMPLEMENTARES	H	1,26000000	R$ 23,08	R$ 29,08	R$ 7,2198	R$ 21,8610	R$ 0,0000	R$ 0,0000	R$ 0,0000
------	C. SINAPI	90724	JUNTA ARGAMASSADA ENTRE TUBO DN 100 MM E O POÇO DE VISITA/ CAIXA DE CONCRETO OU ALVENARIA EM REDES DE ESGOTO. AF_01/2021	UN	1,00000000	R$ 23,77	R$ 23,77	R$ 6,2500	R$ 17,5200	R$ 0,0000	R$ 0,0000	R$ 0,0000
------	C. SINAPI	93358	ESCAVAÇÃO MANUAL DE VALA. AF_09/2024	M3	4,22500000	R$ 91,29	R$ 385,70	R$ 95,6540	R$ 290,0463	R$ 0,0000	R$ 0,0000	R$ 0,0000
------	C. SINAPI	93382	REATERRO MANUAL DE VALAS, COM COMPACTADOR DE SOLOS DE PERCUSSÃO. AF_08/2023	M3	3,57500000	R$ 29,36	R$ 104,96	R$ 27,3845	R$ 74,2528	R$ 3,3248	R$ 0,0000	R$ 0,0000
------	C. SINAPI	101618	PREPARO DE FUNDO DE VALA COM LARGURA MENOR QUE 1,5 M, COM CAMADA DE AREIA, LANÇAMENTO MANUAL. AF_08/2020	M3	0,65000000	R$ 239,31	R$ 155,55	R$ 89,0370	R$ 66,3845	R$ 0,1300	R$ 0,0000	R$ 0,0000

SP-C.4120	C. PRÓPRIA		ENGENHEIRO CIVIL DE OBRA JUNIOR COM ENCARGOS COMPLEMENTARES, 8 HORAS/MES	MES			R$ 961,76	R$ 946,0000	R$ 15,7600	R$ 0,0000	R$ 0,0000	R$ 0,0000
------	I. SINAPI	2706	ENGENHEIRO CIVIL DE OBRA JUNIOR (HORISTA)	H	8,00000000	R$ 116,12	R$ 928,96	R$ 928,9600	R$ 0,0000	R$ 0,0000	R$ 0,0000	R$ 0,0000
------	I. SINAPI	37372	EXAMES - HORISTA (COLETADO CAIXA - ENCARGOS COMPLEMENTARES)	H	8,00000000	R$ 1,34	R$ 10,72	R$ 10,7200	R$ 0,0000	R$ 0,0000	R$ 0,0000	R$ 0,0000
------	I. SINAPI	37373	SEGURO - HORISTA (COLETADO CAIXA - ENCARGOS COMPLEMENTARES)	H	8,00000000	R$ 0,04	R$ 0,32	R$ 0,3200	R$ 0,0000	R$ 0,0000	R$ 0,0000	R$ 0,0000
------	I. SINAPI	43462	FERRAMENTAS - FAMILIA ENGENHEIRO CIVIL - HORISTA (ENCARGOS COMPLEMENTARES - COLETADO CAIXA)	H	8,00000000	R$ 0,01	R$ 0,08	R$ 0,0800	R$ 0,0000	R$ 0,0000	R$ 0,0000	R$ 0,0000
------	I. SINAPI	43486	EPI - FAMILIA ENGENHEIRO CIVIL - HORISTA (ENCARGOS COMPLEMENTARES - COLETADO CAIXA)	H	8,00000000	R$ 0,74	R$ 5,92	R$ 5,9200	R$ 0,0000	R$ 0,0000	R$ 0,0000	R$ 0,0000
------	C. SINAPI	95402	CURSO DE CAPACITAÇÃO PARA ENGENHEIRO CIVIL DE OBRA JÚNIOR (ENCARGOS COMPLEMENTARES) - HORISTA	H	8,00000000	R$ 1,97	R$ 15,76	R$ 0,0000	R$ 15,7600	R$ 0,0000	R$ 0,0000	R$ 0,0000

SP-C.4121	C. PRÓPRIA		ENGENHEIRO MECANICO COM ENCARGOS COMPLEMENTARES, 2 HORAS/MES	MES			R$ 253,16	R$ 249,0200	R$ 4,1400	R$ 0,0000	R$ 0,0000	R$ 0,0000
------	I. SINAPI	2707	ENGENHEIRO CIVIL DE OBRA PLENO (HORISTA)	H	2,00000000	R$ 122,38	R$ 244,76	R$ 244,7600	R$ 0,0000	R$ 0,0000	R$ 0,0000	R$ 0,0000
------	I. SINAPI	37372	EXAMES - HORISTA (COLETADO CAIXA - ENCARGOS COMPLEMENTARES)	H	2,00000000	R$ 1,34	R$ 2,68	R$ 2,6800	R$ 0,0000	R$ 0,0000	R$ 0,0000	R$ 0,0000
------	I. SINAPI	37373	SEGURO - HORISTA (COLETADO CAIXA - ENCARGOS COMPLEMENTARES)	H	2,00000000	R$ 0,04	R$ 0,08	R$ 0,0800	R$ 0,0000	R$ 0,0000	R$ 0,0000	R$ 0,0000
------	I. SINAPI	43462	FERRAMENTAS - FAMILIA ENGENHEIRO CIVIL - HORISTA (ENCARGOS COMPLEMENTARES - COLETADO CAIXA)	H	2,00000000	R$ 0,01	R$ 0,02	R$ 0,0200	R$ 0,0000	R$ 0,0000	R$ 0,0000	R$ 0,0000
------	I. SINAPI	43486	EPI - FAMILIA ENGENHEIRO CIVIL - HORISTA (ENCARGOS COMPLEMENTARES - COLETADO CAIXA)	H	2,00000000	R$ 0,74	R$ 1,48	R$ 1,4800	R$ 0,0000	R$ 0,0000	R$ 0,0000	R$ 0,0000
------	C. SINAPI	95403	CURSO DE CAPACITAÇÃO PARA ENGENHEIRO CIVIL DE OBRA PLENO (ENCARGOS COMPLEMENTARES) - HORISTA	H	2,00000000	R$ 2,07	R$ 4,14	R$ 0,0000	R$ 4,1400	R$ 0,0000	R$ 0,0000	R$ 0,0000

SP-C.4122	C. PRÓPRIA		ENGENHEIRO ELETRICISTA DE OBRA PLENO COM ENCARGOS COMPLEMENTARES, 4 HORAS/MES	MES			R$ 506,32	R$ 0,0400	R$ 497,8000	R$ 0,0000	R$ 0,0000	R$ 8,4800
------	I. SINAPI	2707	ENGENHEIRO CIVIL DE OBRA PLENO (HORISTA)	H	4,00000000	R$ 122,38	R$ 489,52	R$ 0,0000	R$ 489,5200	R$ 0,0000	R$ 0,0000	R$ 0,0000
------	I. SINAPI	37372	EXAMES - HORISTA (COLETADO CAIXA - ENCARGOS COMPLEMENTARES)	H	4,00000000	R$ 1,34	R$ 5,36	R$ 0,0000	R$ 0,0000	R$ 0,0000	R$ 0,0000	R$ 5,3600
------	I. SINAPI	37373	SEGURO - HORISTA (COLETADO CAIXA - ENCARGOS COMPLEMENTARES)	H	4,00000000	R$ 0,04	R$ 0,16	R$ 0,0000	R$ 0,0000	R$ 0,0000	R$ 0,0000	R$ 0,1600
------	I. SINAPI	43462	FERRAMENTAS - FAMILIA ENGENHEIRO CIVIL - HORISTA (ENCARGOS COMPLEMENTARES - COLETADO CAIXA)	H	4,00000000	R$ 0,01	R$ 0,04	R$ 0,0400	R$ 0,0000	R$ 0,0000	R$ 0,0000	R$ 0,0000
------	I. SINAPI	43486	EPI - FAMILIA ENGENHEIRO CIVIL - HORISTA (ENCARGOS COMPLEMENTARES - COLETADO CAIXA)	H	4,00000000	R$ 0,74	R$ 2,96	R$ 0,0000	R$ 0,0000	R$ 0,0000	R$ 0,0000	R$ 2,9600
------	C. SINAPI	95403	CURSO DE CAPACITAÇÃO PARA ENGENHEIRO CIVIL DE OBRA PLENO (ENCARGOS COMPLEMENTARES) - HORISTA	H	4,00000000	R$ 2,07	R$ 8,28	R$ 0,0000	R$ 8,2800	R$ 0,0000	R$ 0,0000	R$ 0,0000

SP-C.4123	C. PRÓPRIA		TOPOGRAFO COM ENCARGOS COMPLEMENTARES, 24 HORAS/MES	MES			R$ 891,84	R$ 883,9200	R$ 7,9200	R$ 0,0000	R$ 0,0000	R$ 0,0000
------	I. SINAPI	7592	TOPOGRAFO (HORISTA)	H	24,00000000	R$ 34,67	R$ 832,08	R$ 832,0800	R$ 0,0000	R$ 0,0000	R$ 0,0000	R$ 0,0000
------	I. SINAPI	37372	EXAMES - HORISTA (COLETADO CAIXA - ENCARGOS COMPLEMENTARES)	H	24,00000000	R$ 1,34	R$ 32,16	R$ 32,1600	R$ 0,0000	R$ 0,0000	R$ 0,0000	R$ 0,0000
------	I. SINAPI	37373	SEGURO - HORISTA (COLETADO CAIXA - ENCARGOS COMPLEMENTARES)	H	24,00000000	R$ 0,04	R$ 0,96	R$ 0,9600	R$ 0,0000	R$ 0,0000	R$ 0,0000	R$ 0,0000
------	I. SINAPI	43469	FERRAMENTAS - FAMILIA TOPOGRAFO - HORISTA (ENCARGOS COMPLEMENTARES - COLETADO CAIXA)	H	24,00000000	R$ 0,07	R$ 1,68	R$ 1,6800	R$ 0,0000	R$ 0,0000	R$ 0,0000	R$ 0,0000
------	I. SINAPI	43493	EPI - FAMILIA TOPOGRAFO - HORISTA (ENCARGOS COMPLEMENTARES - COLETADO CAIXA)	H	24,00000000	R$ 0,71	R$ 17,04	R$ 17,0400	R$ 0,0000	R$ 0,0000	R$ 0,0000	R$ 0,0000
------	C. SINAPI	95406	CURSO DE CAPACITAÇÃO PARA TOPÓGRAFO (ENCARGOS COMPLEMENTARES) - HORISTA	H	24,00000000	R$ 0,33	R$ 7,92	R$ 0,0000	R$ 7,9200	R$ 0,0000	R$ 0,0000	R$ 0,0000

SS-C.1492	C. PRÓPRIA		TERMINAL AÉREO EM ALUMÍNIO 7/8" X 1/8" X 600 MM - FORNECIMENTO E INSTALAÇÃO	UN			R$ 27,00	R$ 16,5100	R$ 10,4900	R$ 0,0000	R$ 0,0000	R$ 0,0000
------	C. PRÓPRIA	SS-C.2648	TERMINAL AÉREO 600 MM EM BARRA CHATA EM ALUMÍNIO 7/8" X 1/8" COM FUROS E CONFORMAÇÃO	UN	1,00000000	R$ 10,73	R$ 10,73	R$ 6,7000	R$ 4,0300	R$ 0,0000	R$ 0,0000	R$ 0,0000
------	I. ORSE	12355	PARAFUSO FENDA EM AÇO INOX 1/4" X 3/4"	UN	2,00000000	R$ 1,04	R$ 2,08	R$ 2,0800	R$ 0,0000	R$ 0,0000	R$ 0,0000	R$ 0,0000
------	I. ORSE	11051	PORCA EM AÇO INOX SEXTAVADA 1/4"	UN	2,00000000	R$ 1,00	R$ 2,00	R$ 2,0000	R$ 0,0000	R$ 0,0000	R$ 0,0000	R$ 0,0000
------	I. ORSE	12430	ARRUELA DE PRESSÃO EM AÇO INOX 1/4"	UN	2,00000000	R$ 0,28	R$ 0,56	R$ 0,5600	R$ 0,0000	R$ 0,0000	R$ 0,0000	R$ 0,0000
------	I. ORSE	12431	ARRUELA LISA EM AÇO INOX 1/4"	UN	4,00000000	R$ 0,36	R$ 1,44	R$ 1,4400	R$ 0,0000	R$ 0,0000	R$ 0,0000	R$ 0,0000
------	I. ORSE	11901	PARAFUSO AUTO-ATARRAXANTE EM AÇO INOX - 4,2 X 32MM	UN	2,00000000	R$ 0,61	R$ 1,22	R$ 1,2200	R$ 0,0000	R$ 0,0000	R$ 0,0000	R$ 0,0000
------	I. SINAPI	4375	BUCHA DE NYLON SEM ABA S6	UN	2,00000000	R$ 0,21	R$ 0,42	R$ 0,4200	R$ 0,0000	R$ 0,0000	R$ 0,0000	R$ 0,0000
------	I. SINAPI	43142	SELANTE MONOCOMPONENTE A BASE DE SILICONE DE BAIXO MODULO, PARA JUNTAS DE PAVIMENTACAO	L	0,00200000	R$ 167,52	R$ 0,34	R$ 0,3350	R$ 0,0000	R$ 0,0000	R$ 0,0000	R$ 0,0000
------	C. SINAPI	88247	AUXILIAR DE ELETRICISTA COM ENCARGOS COMPLEMENTARES	H	0,15000000	R$ 24,84	R$ 3,73	R$ 0,8760	R$ 2,8500	R$ 0,0000	R$ 0,0000	R$ 0,0000
------	C. SINAPI	88264	ELETRICISTA COM ENCARGOS COMPLEMENTARES	H	0,15000000	R$ 29,90	R$ 4,49	R$ 0,8760	R$ 3,6090	R$ 0,0000	R$ 0,0000	R$ 0,0000

SS-C.1493	C. PRÓPRIA		COMISSIONAMENTO DO SPDA CONFORME NBR5419 COM EMISSÃO DE LAUDO	H			R$ 86,67	R$ 12,3200	R$ 73,8600	R$ 0,4900	R$ 0,0000	R$ 0,0000
------	C. SINAPI	91677	ENGENHEIRO ELETRICISTA COM ENCARGOS COMPLEMENTARES	H	0,33333300	R$ 94,33	R$ 31,44	R$ 0,6433	R$ 30,8000	R$ 0,0000	R$ 0,0000	R$ 0,0000
------	C. SINAPI	88264	ELETRICISTA COM ENCARGOS COMPLEMENTARES	H	1,00000000	R$ 29,90	R$ 29,90	R$ 5,8400	R$ 24,0600	R$ 0,0000	R$ 0,0000	R$ 0,0000
------	C. SINAPI	88247	AUXILIAR DE ELETRICISTA COM ENCARGOS COMPLEMENTARES	H	1,00000000	R$ 24,84	R$ 24,84	R$ 5,8400	R$ 19,0000	R$ 0,0000	R$ 0,0000	R$ 0,0000
------	C. PRÓPRIA	ED-C.1956	EQUIPAMENTO PARA MEDIÇÕES DE ATERRAMENTO – TERRÔMETRO - DEPRECIAÇÃO	H	1,00000000	R$ 0,49	R$ 0,49	R$ 0,0000	R$ 0,0000	R$ 0,4900	R$ 0,0000	R$ 0,0000

SS-C.2648	C. PRÓPRIA		TERMINAL AÉREO 600 MM EM BARRA CHATA EM ALUMÍNIO 7/8" X 1/8" COM FUROS E CONFORMAÇÃO	UN			R$ 10,73	R$ 6,7000	R$ 4,0300	R$ 0,0000	R$ 0,0000	R$ 0,0000
------	I. SINAPI	43701	CHAPA/BOBINA LISA EM ALUMINIO, LIGA 1.200 - H14, QUALQUER ESPESSURA, QUALQUER LARGURA	KG	0,13336666	R$ 41,50	R$ 5,53	R$ 5,5347	R$ 0,0000	R$ 0,0000	R$ 0,0000	R$ 0,0000
------	C. SINAPI	88251	AUXILIAR DE SERRALHEIRO COM ENCARGOS COMPLEMENTARES	H	0,10000000	R$ 24,31	R$ 2,43	R$ 0,5850	R$ 1,8460	R$ 0,0000	R$ 0,0000	R$ 0,0000
------	C. SINAPI	88315	SERRALHEIRO COM ENCARGOS COMPLEMENTARES	H	0,10000000	R$ 27,69	R$ 2,77	R$ 0,5850	R$ 2,1840	R$ 0,0000	R$ 0,0000	R$ 0,0000

SS-C.2717	C. PRÓPRIA		CLIPS GALVANIZADOS PARA CONEXÃO DE BARRAS DE 8 A 10 MM EM SPDA - FORNECIMENTO E INSTALAÇÃO	UN			R$ 8,31	R$ 4,0000	R$ 4,3100	R$ 0,0000	R$ 0,0000	R$ 0,0000
------	I. PRÓPRIO	SS-I.2327	CLIPS GALVANIZADOS PARA CONEXÃO DE BARRAS DE 8 A 10 MM EM SPDA	UN	1,00000000	R$ 2,83	R$ 2,83	R$ 2,8300	R$ 0,0000	R$ 0,0000	R$ 0,0000	R$ 0,0000
------	C. SINAPI	88247	AUXILIAR DE ELETRICISTA COM ENCARGOS COMPLEMENTARES	H	0,10000000	R$ 24,84	R$ 2,48	R$ 0,5840	R$ 1,9000	R$ 0,0000	R$ 0,0000	R$ 0,0000
------	C. SINAPI	88264	ELETRICISTA COM ENCARGOS COMPLEMENTARES	H	0,10000000	R$ 29,90	R$ 2,99	R$ 0,5840	R$ 2,4060	R$ 0,0000	R$ 0,0000	R$ 0,0000

SS-C.2719	C. PRÓPRIA		VERGALHÃO ADICIONAL AÇO MACIÇO 10 MM PARA SPDA – REBAR - FORNECIMENTO E INSTALAÇÃO	M			R$ 17,67	R$ 15,5200	R$ 2,1500	R$ 0,0000	R$ 0,0000	R$ 0,0000
------	I. SINAPI	43054	ACO CA-25, 10,0 MM, OU 12,5 MM, OU 16,0 MM, OU 20,0 MM, OU 25,0 MM, VERGALHAO	KG	1,65000000	R$ 9,05	R$ 14,93	R$ 14,9325	R$ 0,0000	R$ 0,0000	R$ 0,0000	R$ 0,0000
------	C. SINAPI	88247	AUXILIAR DE ELETRICISTA COM ENCARGOS COMPLEMENTARES	H	0,05000000	R$ 24,84	R$ 1,24	R$ 0,2920	R$ 0,9500	R$ 0,0000	R$ 0,0000	R$ 0,0000
------	C. SINAPI	88264	ELETRICISTA COM ENCARGOS COMPLEMENTARES	H	0,05000000	R$ 29,90	R$ 1,50	R$ 0,2920	R$ 1,2030	R$ 0,0000	R$ 0,0000	R$ 0,0000

SS-C.2720	C. PRÓPRIA		CONEXÃO DE VERGALHÃO ADICIONAL REBAR COM ESTRUTURA METÁLICA - FORNECIMENTO E INSTALAÇÃO	UN			R$ 35,72	R$ 29,8400	R$ 5,8800	R$ 0,0000	R$ 0,0000	R$ 0,0000
------	I. SINAPI	10998	ELETRODO REVESTIDO AWS - E-6010, DIAMETRO IGUAL A 4,00 MM	KG	0,50000000	R$ 56,96	R$ 28,48	R$ 28,4800	R$ 0,0000	R$ 0,0000	R$ 0,0000	R$ 0,0000
------	C. SINAPI	88317	SOLDADOR COM ENCARGOS COMPLEMENTARES	H	0,20000000	R$ 36,20	R$ 7,24	R$ 1,3620	R$ 5,8780	R$ 0,0000	R$ 0,0000	R$ 0,0000

SS-C.2721	C. PRÓPRIA		AMARRAÇÃO ADICIONAL DOS VERGALHÕES HORIZONTAIS E VERTICAIS	UN			R$ 11,88	R$ 8,6500	R$ 3,2300	R$ 0,0000	R$ 0,0000	R$ 0,0000
------	I. SINAPI	43132	ARAME RECOZIDO 16 BWG, D = 1,65 MM (0,016 KG/M) OU 18 BWG, D = 1,25 MM (0,01 KG/M)	KG	0,02500000	R$ 21,22	R$ 0,53	R$ 0,5305	R$ 0,0000	R$ 0,0000	R$ 0,0000	R$ 0,0000
------	I. SINAPI	43054	ACO CA-25, 10,0 MM, OU 12,5 MM, OU 16,0 MM, OU 20,0 MM, OU 25,0 MM, VERGALHAO	KG	0,80000000	R$ 9,05	R$ 7,24	R$ 7,2400	R$ 0,0000	R$ 0,0000	R$ 0,0000	R$ 0,0000
------	C. SINAPI	88247	AUXILIAR DE ELETRICISTA COM ENCARGOS COMPLEMENTARES	H	0,07500000	R$ 24,84	R$ 1,86	R$ 0,4380	R$ 1,4250	R$ 0,0000	R$ 0,0000	R$ 0,0000
------	C. SINAPI	88264	ELETRICISTA COM ENCARGOS COMPLEMENTARES	H	0,07500000	R$ 29,90	R$ 2,24	R$ 0,4380	R$ 1,8045	R$ 0,0000	R$ 0,0000	R$ 0,0000

SS-C.3467	C. PRÓPRIA		MEDIÇÃO E CONFERÊNCIA DO SPDA ANTES DA CONCRETAGEM COM EMISSÃO DE RELATÓRIO	H			R$ 86,67	R$ 12,3200	R$ 73,8600	R$ 0,4900	R$ 0,0000	R$ 0,0000
------	C. SINAPI	91677	ENGENHEIRO ELETRICISTA COM ENCARGOS COMPLEMENTARES	H	0,33333300	R$ 94,33	R$ 31,44	R$ 0,6433	R$ 30,8000	R$ 0,0000	R$ 0,0000	R$ 0,0000
------	C. SINAPI	88264	ELETRICISTA COM ENCARGOS COMPLEMENTARES	H	1,00000000	R$ 29,90	R$ 29,90	R$ 5,8400	R$ 24,0600	R$ 0,0000	R$ 0,0000	R$ 0,0000
------	C. SINAPI	88247	AUXILIAR DE ELETRICISTA COM ENCARGOS COMPLEMENTARES	H	1,00000000	R$ 24,84	R$ 24,84	R$ 5,8400	R$ 19,0000	R$ 0,0000	R$ 0,0000	R$ 0,0000
------	C. PRÓPRIA	ED-C.1956	EQUIPAMENTO PARA MEDIÇÕES DE ATERRAMENTO – TERRÔMETRO - DEPRECIAÇÃO	H	1,00000000	R$ 0,49	R$ 0,49	R$ 0,0000	R$ 0,0000	R$ 0,4900	R$ 0,0000	R$ 0,0000

SS-C.3685	C. PRÓPRIA		FIXAÇÃO DE CABOS DE COBRE, COM PRESILHA DE LATÃO L=20MM FURO D=5MM, PARA CABOS 35MM² A 50MM², REF:TEL-744 OU SIMILAR (SPDA) - FORNECIMENTO E INSTALAÇÃO	UN			R$ 7,44	R$ 4,2100	R$ 3,2300	R$ 0,0000	R$ 0,0000	R$ 0,0000
------	I. ORSE	9718	PRESILHA DE LATÃO, L=20MM, PARA FIXAÇÃO DE CABOS COBRE, FURO D=5MM, PARA CABOS 35MM² A 50MM², REF:TEL-744 OU SIMILAR (SPDA)	UN	1,00000000	R$ 2,17	R$ 2,17	R$ 2,1700	R$ 0,0000	R$ 0,0000	R$ 0,0000	R$ 0,0000
------	I. SINAPI	7583	BUCHA DE NYLON SEM ABA S8, COM PARAFUSO DE 4,80 X 50 MM EM ACO ZINCADO COM ROSCA SOBERBA, CABECA CHATA E FENDA PHILLIPS	UN	1,00000000	R$ 0,88	R$ 0,88	R$ 0,8800	R$ 0,0000	R$ 0,0000	R$ 0,0000	R$ 0,0000
------	I. SINAPI	4356	PARAFUSO DE ACO ZINCADO COM ROSCA SOBERBA, CABECA CHATA E FENDA SIMPLES, DIAMETRO 4,8 MM, COMPRIMENTO 45 MM	UN	1,00000000	R$ 0,28	R$ 0,28	R$ 0,2800	R$ 0,0000	R$ 0,0000	R$ 0,0000	R$ 0,0000
------	C. SINAPI	88247	AUXILIAR DE ELETRICISTA COM ENCARGOS COMPLEMENTARES	H	0,07500000	R$ 24,84	R$ 1,86	R$ 0,4380	R$ 1,4250	R$ 0,0000	R$ 0,0000	R$ 0,0000
------	C. SINAPI	88264	ELETRICISTA COM ENCARGOS COMPLEMENTARES	H	0,07500000	R$ 29,90	R$ 2,24	R$ 0,4380	R$ 1,8045	R$ 0,0000	R$ 0,0000	R$ 0,0000

TX-C.2974	C. PRÓPRIA		TAXA DE LICENÇA DE CONSTRUÇÃO PREFEITURA DE PASSO FUNDO/RS, CODIGO TRIBUTARIO 1779/1977	UN			R$ 1.137,58	R$ 1.137,5800	R$ 0,0000	R$ 0,0000	R$ 0,0000	R$ 0,0000
------	I. PRÓPRIO	TX-I.2730	UNIDADE FISCAL MUNICIPAL (UFM) PASSO FUNDO/RS	UN	233,59014360	R$ 4,87	R$ 1.137,58	R$ 1.137,5840	R$ 0,0000	R$ 0,0000	R$ 0,0000	R$ 0,0000

TX-C.2975	C. PRÓPRIA		TAXA DE ALVARÁ DE HABITE-SE PREFEITURA DE PASSO FUNDO/RS, CODIGO TRIBUTARIO 1779/1977	UN			R$ 203,92	R$ 203,9200	R$ 0,0000	R$ 0,0000	R$ 0,0000	R$ 0,0000
------	I. PRÓPRIO	TX-I.2730	UNIDADE FISCAL MUNICIPAL (UFM) PASSO FUNDO/RS	UN	41,87265000	R$ 4,87	R$ 203,92	R$ 203,9198	R$ 0,0000	R$ 0,0000	R$ 0,0000	R$ 0,0000