## CRONOG.FÍSICO-FINANCEIRO (hidden)
#REF!
#REF!
#REF!
#REF!
CRONOGRAMA FÍSICO / FINANCEIRO
1904-01-03
Item | DESCRIÇÃO DO SERVIÇO | VALOR TOTAL |  | MÊS 01 |  | MÊS 02 |  | MÊS 03 |  | MÊS 04 |  | MÊS 05 |  | MÊS 06 |  | MÊS 07 |  | MÊS 08 |  | MÊS 09 |  | MÊS 10 |  | MÊS 11 |  | TOTAL
|  |  |  | % | R$ | % | R$ | % | R$ | % | R$ | % | R$ | % | R$ | % | R$ | % | R$ | % | R$ | % | R$ | % | R$ | R$ | %
|  | R$ | %
1 | #REF! | #REF! | #REF! | 21.4% | #REF! | 21.4% | #REF! | 6.4% | #REF! | 6.4% | #REF! | 6.4% | #REF! | 6.4% | #REF! | 6.4% | #REF! | 6.4% | #REF! | 6.4% | #REF! | 6.4% | #REF! | 6% | #REF! | #REF! | #REF!
2 | #REF! | #REF! | #REF! | 70% | #REF! | 30% | #REF! |  | #REF! |  | #REF! |  | #REF! |  | #REF! |  | #REF! |  | #REF! |  | #REF! |  | #REF! |  | #REF! | #REF! | #REF!
3 | #REF! | #REF! | #REF! |  | #REF! | 10% | #REF! | 30% | #REF! | 30% | #REF! | 30% | #REF! |  | #REF! |  | #REF! |  | #REF! |  | #REF! |  | #REF! |  | #REF! | #REF! | #REF!
4 | #REF! | #REF! | #REF! | 50% | #REF! | 25% | #REF! | 25% | #REF! |  | #REF! |  | #REF! |  | #REF! |  | #REF! |  | #REF! |  | #REF! |  | #REF! |  | #REF! | #REF! | #REF!
5 | #REF! | #REF! | #REF! |  | #REF! |  | #REF! | 10% | #REF! | 10% | #REF! | 15% | #REF! | 20% | #REF! | 20% | #REF! | 15% | #REF! |  | #REF! | 10% | #REF! |  | #REF! | #REF! | #REF!
6 | #REF! | #REF! | #REF! |  | #REF! | 15% | #REF! |  | #REF! | 10% | #REF! | 10% | #REF! | 10% | #REF! | 10% | #REF! | 10% | #REF! | 20% | #REF! | 15% | #REF! |  | #REF! | #REF! | #REF!
7 | #REF! | #REF! | #REF! |  | #REF! |  | #REF! |  | #REF! |  | #REF! |  | #REF! | 15% | #REF! | 10% | #REF! | 10% | #REF! | 20% | #REF! | 15% | #REF! | 30% | #REF! | #REF! | #REF!
8 | #REF! | #REF! | #REF! |  | #REF! |  | #REF! |  | #REF! |  | #REF! |  | #REF! |  | #REF! |  | #REF! | 20% | #REF! | 30% | #REF! | 30% | #REF! | 20% | #REF! | #REF! | #REF!
9 | #REF! | #REF! | #REF! |  | #REF! | 10% | #REF! | 5% | #REF! | 5% | #REF! | 10% | #REF! | 15% | #REF! | 15% | #REF! | 25% | #REF! | 10% | #REF! | 5% | #REF! |  | #REF! | #REF! | #REF!
10 | #REF! | #REF! | #REF! | [8 empty] | 15% | #REF! | 20% | #REF! | 20% | #REF! | 25% | #REF! | 10% | #REF! | 10% | #REF! |  | #REF! | #REF! | #REF!
11 | #REF! | #REF! | #REF! |  | #REF! | 15% | #REF! | 25% | #REF! | 15% | #REF! | 15% | #REF! | 10% | #REF! | 10% | #REF! |  | #REF! |  | #REF! |  | #REF! | 10% | #REF! | #REF! | #REF!
12 | #REF! | #REF! | #REF! |  | #REF! | 10% | #REF! | 15% | #REF! | 15% | #REF! | 5% | #REF! | 5% | #REF! | 5% | #REF! | 10% | #REF! | 10% | #REF! | 10% | #REF! | 15% | #REF! | #REF! | #REF!
13 | #REF! | #REF! | #REF! |  | #REF! |  | #REF! |  | #REF! |  | #REF! |  | #REF! |  | #REF! |  | #REF! |  | #REF! | 25% | #REF! | 25% | #REF! | 50% | #REF! | #REF! | #REF!
TOTAL |  | #REF! | #REF! | #REF! | #REF! | #REF! | #REF! | #REF! | #REF! | #REF! | #REF! | #REF! | #REF! | #REF! | #REF! | #REF! | #REF! | #REF! | #REF! | #REF! | #REF! | #REF! | #REF! | #REF! | #REF! | #REF!
#REF!
[5 empty] | ______________________ | [11 empty] | ______________________
[5 empty] | Fábio Corrêa Gasparetto | [11 empty] | Fábio Corrêa Gasparetto
[5 empty] | Engenheiro Civil | [11 empty] | Engenheiro Civil
[5 empty] | CREA/SC 067.202-5 | [11 empty] | CREA/SC 067.202-5
[5 empty] | SIAPE 2015260 | [11 empty] | SIAPE 2015260
Escada metálica - caracol, degrau em chapa xadrez e larg. 60cm, requadro cant. 50x50mm pilares em tubos de aço Ø100mm e Ø20mm, corrimão executado em tubo de aço Ø40mm com altura de 90cm

## PLANILHA ORÇAMENTO
UNIVERSIDADE FEDERAL DA FRONTEIRA SUL
SECRETARIA ESPECIAL DE OBRAS
[6 empty] | CAMPUS PASSO FUNDO - RS | [10 empty] | SINAPI
[6 empty] | INFRAESTRUTURA ELÉTRICA | [10 empty] | PLEO
[6 empty] | ORÇAMENTO SINTÉTICO | [9 empty] | #REF! | SICRO 2 | EMPRESA
[14 empty] | UFFS |  |  |  | DESCONTO |  | 0%
[14 empty] | BDI OBRA | 26.66% | 11% | UFFS | BDI OBRA |  | 0%
[14 empty] | BDI EQUIPAMENTO | 19.94% |  |  | BDI EQUIPAMENTO |  | 0%
ITEM |  |  |  |  | CÓDIGO | DESCRIÇÃO SERVIÇO | UNID. | QUANT. | P.UNIT. | P.UNIT. | P.UNIT. | P.TOTAL | BDI | P.TOTAL C/ BDI | %ITEM |  |  | VALOR UNITÁRIO (R$) COM BDI | PREÇO TOTAL R$ | %ITEM
[9 empty] | MATERIAL | MÃO-DE-OBRA
1 | [5 empty] | SERVIÇOS PRELIMINARES
1 | . | 1 |  |  |  | CANTEIRO DE OBRA
1 | . | 1 | . | 1 | 74209/001 | PLACA DE OBRA EM CHAPA DE ACO GALVANIZADO | M2 | 2 | 193.07 | 33.54 | 226.61 | 453.22 | 26.66% | 574.0485 | 0.03331% |  |  | 0 | 0 | #DIV/0!
1 | . | 1 | . | 2 | 73847/001 | ALUGUEL CONTAINER/BANHEIRO INCL INST ELET LARG=2,20 COMP=6,20MALT=2,50M CHAPA ACO C/NERV TRAPEZ FORRO C/ISOL TERMO/ACUSTICOCHASSIS REFORC PISO COMPENS NAVAL EXC TRANSP/CARGA/DESCARGA | MES | 3 | 289.06 | 0 | 289.06 | 867.18 | 26.66% | 1098.3702 | 0.06373% |  |  | 0 | 0 | #DIV/0!
1 | . | 1 | . | 3 | 73847/001 | ALUGUEL CONTAINER/ESCRIT INCL INST ELET LARG=2,20 COMP=6,20MALT=2,50M CHAPA ACO C/NERV TRAPEZ FORRO C/ISOL TERMO/ACUSTICOCHASSIS REFORC PISO COMPENS NAVAL EXC TRANSP/CARGA/DESCARGA | MES | 3 | 289.06 | 0 | 289.06 | 867.18 | 26.66% | 1098.3702 | 0.06373% |  |  | 0 | 0 | #DIV/0!
1 | . | 1 | . | 4 | 91677 | ENGENHEIRO ELETRICISTA COM ENCARGOS COMPLEMENTARES | H | 165 | 0.4 | 83.77 | 84.17 | 13888.05 | 26.66% | 17590.6041 | 1.021% |  |  | 0 | 0 | #DIV/0!
1 | . | 1 | . | 5 | 90777 | ENGENHEIRO CIVIL DE OBRA JUNIOR COM ENCARGOS COMPLEMENTARES | H | 20 | 0.4 | 71.44 | 71.84 | 1436.8 | 26.66% | 1819.8509 | 0.1056% |  |  | 0 | 0 | #DIV/0!
1 | . | 1 | . | 6 | 94295 | MESTRE DE OBRAS COM ENCARGOS COMPLEMENTARES | MES | 2 | 81.38 | 9524.48 | 9605.86 | 19211.72 | 26.66% | 24333.5646 | 1.412% |  |  | 0 | 0 | #DIV/0!
[6 empty] | SUBTOTAL | [5 empty] | 36724.15 |  | 46514.8084 | 2.699% |  |  | 0 | 0 | #DIV/0!
1 | . | 2 |  |  |  | ART
1 | . | 2 | . | 1 | CREA | ART - Engenheiro Eletricista | UN. | 1 | 214.82 | 0 | 214.82 | 214.82 | 26.66% | 272.091 | 0.01579% |  |  | 0 | 0 | #DIV/0!
1 | . | 2 | . | 2 | CREA | ART - Engenheiro Civil | UN. | 1 | 214.82 | 0 | 214.82 | 214.82 | 26.66% | 272.091 | 0.01579% |  |  | 0 | 0 | #DIV/0!
[6 empty] | SUBTOTAL | [5 empty] | 429.64 |  | 544.182 | 0.03157% |  |  | 0 | 0 | #DIV/0!
[6 empty] | TOTAL SERVIÇOS PRELIMINARES | [5 empty] | 37153.79 |  | 47058.9904 | 2.73% |  |  | 0 | 0 | #DIV/0!
2 | [5 empty] | SUBESTAÇÃO DE MEDIÇÃO
2 | . | 1 |  |  |  | CIVIL
MOVIMENTO DE TERRA
Infraestrutura
2 | . | 1 | . | 1 | 73948/016 | LIMPEZA MANUAL DO TERRENO (C/ RASPAGEM SUPERFICIAL) | M2 | 20.28 | 0.81 | 2.61 | 3.42 | 69.3576 | 26.66% | 87.8483 | 0.005097% |  |  | 0 | 0 | #DIV/0!
2 | . | 1 | . | 2 | 74077/002 | LOCACAO CONVENCIONAL DE OBRA, ATRAVÉS DE GABARITO DE TABUAS CORRIDAS PONTALETADAS, COM REAPROVEITAMENTO DE 10 VEZES. | M2 | 20.28 | 1.22 | 2.4 | 3.62 | 73.4136 | 26.66% | 92.9857 | 0.005395% |  |  | 0 | 0 | #DIV/0!
2 | . | 1 | . | 3 | 93358 | ESCAVAÇÃO MANUAL DE VALAS. AF_03/2016 | M3 | 2.02 | 13.89 | 40.22 | 54.11 | 109.3022 | 26.66% | 138.4422 | 0.008033% |  |  | 0 | 0 | #DIV/0!
2 | . | 1 | . | 4 | 73964/006 | REATERRO DE VALA COM COMPACTAÇÃO MANUAL | M3 | 8.11 | 10.65 | 30.39 | 41.04 | 332.8344 | 26.66% | 421.5681 | 0.02446% |  |  | 0 | 0 | #DIV/0!
2 | . | 1 | . | 5
Fundações - Micro estacas Ø25cm - 4m de prof.
2 | . | 1 | . | 6 | 90877 | ESTACA ESCAVADA MECANICAMENTE, SEM FLUIDO ESTABILIZANTE, COM 25 CM DE DIÂMETRO, ATÉ 9 M DE COMPRIMENTO, CONCRETO LANÇADO POR CAMINHÃO BETONEIRA (EXCLUSIVE MOBILIZAÇÃO E DESMOBILIZAÇÃO). AF_02/2015 | M | 40 | 29.6 | 10.59 | 40.19 | 1607.6 | 26.66% | 2036.1862 | 0.1181% |  |  | 0 | 0 | #DIV/0!
2 | . | 1 | . | 7 | 92793 | CORTE E DOBRA DE AÇO CA_50, DIÂMETRO DE 8.0 MM, UTILIZADO EM ESTRUTURAS DIVERSAS, EXCETO LAJES. AF_12/2015 | KG | 38.31 | 4.9 | 2 | 6.9 | 264.339 | 26.66% | 334.8118 | 0.01943% |  |  | 0 | 0 | #DIV/0!
2 | . | 1 | . | 8 | 92791 | CORTE E DOBRA DE AÇO CA_60, DIÂMETRO DE 5.0 MM, UTILIZADO EM ESTRUTURAS DIVERSAS, EXCETO LAJES. AF_12/2015 | KG | 9.85 | 4.24 | 2.72 | 6.96 | 68.556 | 26.66% | 86.833 | 0.005038% |  |  | 0 | 0 | #DIV/0!
2 | . | 1 | . | 9
Vigas de baldrame
2 | . | 1 | . | 10 | 92724 | CONCRETAGEM DE VIGAS E LAJES, FCK=20 MPA, PARA LAJES PREMOLDADAS | M3 | 1.68 | 352.4 | 15.77 | 368.17 | 618.5256 | 26.66% | 783.4245 | 0.04546% |  |  | 0 | 0 | #DIV/0!
2 | . | 1 | . | 11 | 92791 | CORTE E DOBRA DE AÇO CA_60, DIÂMETRO DE 5.0 MM, UTILIZADO EM ESTRUTURAS DIVERSAS, EXCETO LAJES. AF_12/2015 | KG | 25.91 | 4.24 | 2.72 | 6.96 | 180.3336 | 26.66% | 228.4105 | 0.01325% |  |  | 0 | 0 | #DIV/0!
2 | . | 1 | . | 12 | 92794 | CORTE E DOBRA DE AÇO CA_50, DIÂMETRO DE 10.0 MM, UTILIZADO EM ESTRUTURAS DIVERSAS, EXCETO LAJES. AF_12/2015 | KG | 91.62 | 4.11 | 1.55 | 5.66 | 518.5692 | 26.66% | 656.8197 | 0.03811% |  |  | 0 | 0 | #DIV/0!
2 | . | 1 | . | 13 | 5970 | FORMA TABUA PARA CONCRETO EM FUNDACAO, C/ REAPROVEITAMENTO 2X. | M2 | 13.5 | 29.81 | 22.51 | 52.32 | 706.32 | 26.66% | 894.6249 | 0.05191% |  |  | 0 | 0 | #DIV/0!
2 | . | 1 | . | 14
Supraestrutura
2 | . | 1 | . | 15 | 74202/002 | LAJE PRE_MOLDADA P/PISO, SOBRECARGA 200KG/M2, VAOS ATE 3,50M/E=8CM, C/LAJOTAS E CAP.C/CONC FCK=20MPA, 4CM, INTER_EIXO 38CM, C/ESCORAMENTO (REAPR.3X) E FERRAGEM NEGATIVA | M2 | 26.1 | 49.8 | 15.64 | 65.44 | 1707.984 | 26.66% | 2163.3325 | 0.1255% |  |  | 0 | 0 | #DIV/0!
2 | . | 1 | . | 16
Pilares
2 | . | 1 | . | 17 | 92720 | CONCRETAGEM DE PILARES, FCK = 25 MPA, COM USO DE BOMBA EM EDIFICAÇÃO COM SEÇÃO MÉDIA DE PILARES MENOR OU IGUAL A 0,25 M² _ LANÇAMENTO, ADENSAMENTO E ACABAMENTO. AF_12/2015 | M3 | 0.2 | 367.83 | 17.2 | 385.03 | 77.006 | 26.66% | 97.5358 | 0.005659% |  |  | 0 | 0 | #DIV/0!
2 | . | 1 | . | 18 | 92791 | CORTE E DOBRA DE AÇO CA_60, DIÂMETRO DE 5.0 MM, UTILIZADO EM ESTRUTURAS DIVERSAS, EXCETO LAJES. AF_12/2015 | KG | 4 | 4.24 | 2.72 | 6.96 | 27.84 | 26.66% | 35.2621 | 0.002046% |  |  | 0 | 0 | #DIV/0!
2 | . | 1 | . | 19 | 92793 | CORTE E DOBRA DE AÇO CA_50, DIÂMETRO DE 8.0 MM, UTILIZADO EM ESTRUTURAS DIVERSAS, EXCETO LAJES. AF_12/2015 | KG | 7.9 | 4.9 | 2 | 6.9 | 54.51 | 26.66% | 69.0424 | 0.004006% |  |  | 0 | 0 | #DIV/0!
2 | . | 1 | . | 20 | 92269 | FABRICAÇÃO DE FÔRMA PARA PILARES E ESTRUTURAS SIMILARES, EM MADEIRA SERRADA, E=25 MM. AF_12/2015 | M2 | 4 | 58.25 | 12.12 | 70.37 | 281.48 | 26.66% | 356.5226 | 0.02069% |  |  | 0 | 0 | #DIV/0!
2 | . | 1 | . | 21
Vigas superiores
2 | . | 1 | . | 22 | 92724 | CONCRETAGEM DE VIGAS E LAJES, FCK=20 MPA, PARA LAJES PREMOLDADAS | M3 | 1.5 | 352.4 | 15.77 | 368.17 | 552.255 | 26.66% | 699.4862 | 0.04059% |  |  | 0 | 0 | #DIV/0!
2 | . | 1 | . | 23 | 92791 | CORTE E DOBRA DE AÇO CA_60, DIÂMETRO DE 5.0 MM, UTILIZADO EM ESTRUTURAS DIVERSAS, EXCETO LAJES. AF_12/2015 | KG | 20.94 | 4.24 | 2.72 | 6.96 | 145.7424 | 26.66% | 184.5973 | 0.01071% |  |  | 0 | 0 | #DIV/0!
2 | . | 1 | . | 24 | 92792 | CORTE E DOBRA DE AÇO CA_50, DIÂMETRO DE 6.3 MM, UTILIZADO EM ESTRUTURAS DIVERSAS, EXCETO LAJES. AF_12/2015 | KG | 19.6 | 4.39 | 2.39 | 6.78 | 132.888 | 26.66% | 168.3159 | 0.009766% |  |  | 0 | 0 | #DIV/0!
2 | . | 1 | . | 25 | 5970 | FORMA TABUA PARA CONCRETO EM FUNDACAO, C/ REAPROVEITAMENTO 2X. | M2 | 10.92 | 29.81 | 22.51 | 52.32 | 571.3344 | 26.66% | 723.6522 | 0.04199% |  |  | 0 | 0 | #DIV/0!
2 | . | 1 | . | 26
Impermeabilizações
2 | . | 1 | . | 27 | 73753/001 | IMPERMEABILIZACAO DE SUPERFICIE COM MANTA ASFALTICA PROTEGIDA COM FILME DE ALUMINIO GOFRADO (DE ESPESSURA 0,8MM), INCLUSA APLICACAO DE EMULSAO ASFALTICA, E=3MM. | M2 | 26.1 | 43.35 | 25.59 | 68.94 | 1799.334 | 26.66% | 2279.0364 | 0.1322% |  |  | 0 | 0 | #DIV/0!
2 | . | 1 | . | 28 | 73753/001 | IMPERMEABILIZACAO DE SUPERFICIE COM MANTA ASFALTICA PROTEGIDA COM FILME DE ALUMINIO GOFRADO (DE ESPESSURA 0,8MM), INCLUSA APLICACAO DE EMULSAO ASFALTICA, E=3MM. | M2 | 5.62 | 43.35 | 25.59 | 68.94 | 387.4428 | 26.66% | 490.7351 | 0.02847% |  |  | 0 | 0 | #DIV/0!
2 | . | 1 | . | 29
Paredes e painéis
2 | . | 1 | . | 30 | 72131 | ALVENARIA EM TIJOLO CERAMICO MACICO 5X10X20CM 1 VEZ (ESPESSURA 20CM),ASSENTADO COM ARGAMASSA TRACO 1:2:8 (CIMENTO, CAL E AREIA) | M2 | 68.08 | 69.47 | 39.35 | 108.82 | 7408.4656 | 26.66% | 9383.5625 | 0.5444% |  |  | 0 | 0 | #DIV/0!
2 | . | 1 | . | 31 | 93183 | VERGA PRÉ_MOLDADA PARA JANELAS COM MAIS DE 1,5 M DE VÃO. AF_03/2016 | M | 4.8 | 22.84 | 6.13 | 28.97 | 139.056 | 26.66% | 176.1283 | 0.01022% |  |  | 0 | 0 | #DIV/0!
2 | . | 1 | . | 32
PAVIMENTAÇÃO
Contrapiso Armado
2 | . | 1 | . | 33 | 94993 | EXECUÇÃO DE PASSEIO (CALÇADA) OU PISO DE CONCRETO COM CONCRETO MOLDADOIN LOCO, USINADO, ACABAMENTO CONVENCIONAL, ESPESSURA 6 CM, ARMADO. AF_07/2016 | M2 | 1.83 | 39.18 | 5.85 | 45.03 | 82.4049 | 26.66% | 104.374 | 0.006056% |  |  | 0 | 0 | #DIV/0!
2 | . | 1 | . | 34 | 85662 | ARMACAO EM TELA DE ACO SOLDADA NERVURADA Q_92, ACO CA_60, 4,2MM, MALHA15X15CM | M2 | 1.43 | 7.93 | 0.99 | 8.92 | 12.7556 | 26.66% | 16.1562 | 0.0009374% |  |  | 0 | 0 | #DIV/0!
2 | . | 1 | . | 35 | insumo 4722 | PEDRA BRITADA N. 3 (38 A 50 MM) POSTO PEDREIRA/FORNECEDOR, SEM FRETE | M3 | 38.62 | 45 | 13.5 | 58.5 | 2259.27 | 26.66% | 2861.5914 | 0.166% |  |  | 0 | 0 | #DIV/0!
2 | . | 1 | . | 36 | 83356 | TRANSPORTE COMERCIAL DE BRITA | M3XKM | 656.54 | 0.64 | 0.07 | 0.71 | 466.1434 | 26.66% | 590.4172 | 0.03426% |  |  | 0 | 0 | #DIV/0!
2 | . | 1 | . | 37 | 83731 | IMPERMEABILIZACAO DE SUPERFICIE COM ARGAMASSA DE CIMENTO E AREIA, TRACO 1:3, COM ADITIVO IMPERMEABILIZANTE, E=3 CM | M2 | 26.1 | 17.83 | 20.06 | 37.89 | 988.929 | 26.66% | 1252.5775 | 0.07268% |  |  | 0 | 0 | #DIV/0!
2 | . | 1 | . | 38 | 94993 | EXECUÇÃO DE PASSEIO (CALÇADA) OU PISO DE CONCRETO COM CONCRETO MOLDADOIN LOCO, USINADO, ACABAMENTO CONVENCIONAL, ESPESSURA 6 CM, ARMADO. AF_07/2016 | M2 | 19.72 | 39.18 | 5.85 | 45.03 | 887.9916 | 26.66% | 1124.7302 | 0.06526% |  |  | 0 | 0 | #DIV/0!
2 | . | 1 | . | 39 | 72136 | PISO INDUSTRIAL DE ALTA RESISTENCIA, ESPESSURA 8MM, INCLUSO JUNTAS DEDILATACAO PLASTICAS E POLIMENTO MECANIZADO | M2 | 16.85 | 35.55 | 38.23 | 73.78 | 1243.193 | 26.66% | 1574.6283 | 0.09136% |  |  | 0 | 0 | #DIV/0!
2 | . | 1 | . | 40
Revestimento e Pintura
2 | . | 1 | . | 41 | 87879 | CHAPISCO APLICADO EM ALVENARIAS E ESTRUTURAS DE CONCRETO INTERNAS, COMCOLHER DE PEDREIRO. ARGAMASSA TRAÇO 1:3 COM PREPARO EM BETONEIRA 400L. AF_06/2014 | M2 | 90.34 | 1.44 | 1.24 | 2.68 | 242.1112 | 26.66% | 306.658 | 0.01779% |  |  | 0 | 0 | #DIV/0!
2 | . | 1 | . | 42 | 87530 | MASSA ÚNICA, PARA RECEBIMENTO DE PINTURA, EM ARGAMASSA TRAÇO 1:2:8, PREPARO MANUAL, APLICADA MANUALMENTE EM FACES INTERNAS DE PAREDES, ESPESSURA DE 20MM, COM EXECUÇÃO DE TALISCAS. AF_06/2014 | M2 | 90.34 | 14.28 | 12.31 | 26.59 | 2402.1406 | 26.66% | 3042.5513 | 0.1765% |  |  | 0 | 0 | #DIV/0!
2 | . | 1 | . | 43 | 87893 | CHAPISCO APLICADO EM ALVENARIA (SEM PRESENÇA DE VÃOS) E ESTRUTURAS DECONCRETO DE FACHADA, COM COLHER DE PEDREIRO. ARGAMASSA TRAÇO 1:3 COMPREPARO MANUAL. AF_06/2014 | M2 | 63.15 | 1.8 | 2.85 | 4.65 | 293.6475 | 26.66% | 371.9339 | 0.02158% |  |  | 0 | 0 | #DIV/0!
2 | . | 1 | . | 44 | 87777 | EMBOÇO OU MASSA ÚNICA EM ARGAMASSA TRAÇO 1:2:8, PREPARO MANUAL, APLICADA MANUALMENTE EM PANOS DE FACHADA COM PRESENÇA DE VÃOS, ESPESSURA DE25 MM. AF_06/2014 | M2 | 63.15 | 16.78 | 21.84 | 38.62 | 2438.853 | 26.66% | 3089.0512 | 0.1792% |  |  | 0 | 0 | #DIV/0!
2 | . | 1 | . | 45 | 88489 | APLICAÇÃO MANUAL DE PINTURA COM TINTA LÁTEX ACRÍLICA EM PAREDES, DUASDEMÃOS. AF_06/2014 | M2 | 90.34 | 6.57 | 3.16 | 9.73 | 879.0082 | 26.66% | 1113.3518 | 0.0646% |  |  | 0 | 0 | #DIV/0!
2 | . | 1 | . | 46 | 88485 | APLICAÇÃO DE FUNDO SELADOR ACRÍLICO EM PAREDES, UMA DEMÃO. AF_06/2014 | M2 | 90.34 | 0.97 | 0.66 | 1.63 | 147.2542 | 26.66% | 186.5122 | 0.01082% |  |  | 0 | 0 | #DIV/0!
2 | . | 1 | . | 47 | 88489 | APLICAÇÃO MANUAL DE PINTURA COM TINTA LÁTEX ACRÍLICA EM PAREDES, DUASDEMÃOS. AF_06/2014 | M2 | 63.15 | 6.57 | 3.16 | 9.73 | 614.4495 | 26.66% | 778.2617 | 0.04516% |  |  | 0 | 0 | #DIV/0!
2 | . | 1 | . | 48 | 88485 | APLICAÇÃO DE FUNDO SELADOR ACRÍLICO EM PAREDES, UMA DEMÃO. AF_06/2014 | M2 | 63.15 | 0.97 | 0.66 | 1.63 | 102.9345 | 26.66% | 130.3768 | 0.007565% |  |  | 0 | 0 | #DIV/0!
2 | . | 1 | . | 49 | 74245/001 | PINTURA ACRILICA EM PISO CIMENTADO DUAS DEMAOS | M2 | 16.85 | 3.95 | 7.18 | 11.13 | 187.5405 | 26.66% | 237.5388 | 0.01378% |  |  | 0 | 0 | #DIV/0!
2 | . | 1 | . | 50
ESQUADRIAS / METÁLICAS
2 | . | 1 | . | 51 | 91341 | JANELA EM ALUMÍNIO DE ABRIR TIPO VENEZIANA COM GUARNIÇÃO, FIXAÇÃO COM PARAFUSOS _ FORNECIMENTO E INSTALAÇÃO. AF_08/2015 | M2 | 1 | 726.57 | 6.88 | 733.45 | 733.45 | 26.66% | 928.9878 | 0.0539% |  |  | 0 | 0 | #DIV/0!
2 | . | 1 | . | 52 | 73933/003 | PORTA DE FERRO TIPO VENEZIANA, DE ABRIR, SEM BANDEIRA SEM FERRAGENS | M2 | 2.52 | 389.55 | 43.07 | 432.62 | 1090.2024 | 26.66% | 1380.8504 | 0.08012% |  |  | 0 | 0 | #DIV/0!
2 | . | 1 | . | 53 | 73932/001 | GRADE DE FERRO, BARRA CHATA | M2 | 3.15 | 184.43 | 34.76 | 219.19 | 690.4485 | 26.66% | 874.5221 | 0.05074% |  |  | 0 | 0 | #DIV/0!
2 | . | 1 | . | 54 | insumo 7158 | TELA DE ARAME GALV QUADRANGULAR / LOSANGULAR, FIO 2,77 MM (12 BWG), MALHA 5 X 5 CM, H = 2 M | M2 | 3.15 | 15.21 | 4.25 | 19.46 | 61.299 | 26.66% | 77.6413 | 0.004505% |  |  | 0 | 0 | #DIV/0!
2 | . | 1 | . | 55 | 73932/001 | GRADE DE FERRO, BARRA CHATA | M2 | 4.73 | 184.43 | 34.76 | 219.19 | 1036.7687 | 26.66% | 1313.1712 | 0.07619% |  |  | 0 | 0 | #DIV/0!
2 | . | 1 | . | 56 | insumo 7158 | TELA DE ARAME GALV QUADRANGULAR / LOSANGULAR, FIO 2,77 MM (12 BWG), MALHA 5 X 5 CM, H = 2 M | M2 | 4.73 | 15.21 | 4.25 | 19.46 | 92.0458 | 26.66% | 116.5852 | 0.006764% |  |  | 0 | 0 | #DIV/0!
2 | . | 1 | . | 57 | 73932/001 | GRADE DE FERRO, BARRA CHATA | M2 | 3.8 | 184.43 | 34.76 | 219.19 | 832.922 | 26.66% | 1054.979 | 0.06121% |  |  | 0 | 0 | #DIV/0!
2 | . | 1 | . | 58 | insumo 7158 | TELA DE ARAME GALV QUADRANGULAR / LOSANGULAR, FIO 2,77 MM (12 BWG), MALHA 5 X 5 CM, H = 2 M | M2 | 3.8 | 15.21 | 4.25 | 19.46 | 73.948 | 26.66% | 93.6625 | 0.005434% |  |  | 0 | 0 | #DIV/0!
2 | . | 1 | . | 59 | 91341 | JANELA, ESQUADRIA EM ALUMINIO COM VENEZIANA, FIXA COMPLETA - CONFORME PROJETO | M2 | 1 | 726.57 | 6.88 | 733.45 | 733.45 | 26.66% | 928.9878 | 0.0539% |  |  | 0 | 0 | #DIV/0!
2 | . | 1 | . | 60 | 91341 | PORTA EM ALUMÍNIO DE ABRIR TIPO VENEZIANA COM GUARNIÇÃO, FIXAÇÃO COM PARAFUSOS _ FORNECIMENTO E INSTALAÇÃO. AF_08/2015 | M2 | 3.12 | 726.57 | 6.88 | 733.45 | 2288.364 | 26.66% | 2898.4418 | 0.1682% |  |  | 0 | 0 | #DIV/0!
2 | . | 1 | . | 61 | REFERÊNCIA | CADEADO LATAO 45MM 2.7MM PADRAO CONC | UN | 1 | 50.41 | 19.35 | 69.76 | 69.76 | 26.66% | 88.358 | 0.005127% |  |  | 0 | 0 | #DIV/0!
2 | . | 1 | . | 62 | 90830 | FECHADURA DE EMBUTIR COM CILINDRO, EXTERNA, COMPLETA, ACABAMENTO PADRÃO MÉDIO, INCLUSO EXECUÇÃO DE FURO _ FORNECIMENTO E INSTALAÇÃO. AF_08/215 | UN | 1 | 74.81 | 17.77 | 92.58 | 92.58 | 26.66% | 117.2618 | 0.006804% |  |  | 0 | 0 | #DIV/0!
[6 empty] | SUBTOTAL | [5 empty] | 38878.3545 |  | 49243.3238 | 2.857% |  |  | 0 | 0 | #DIV/0!
2 | . | 2 |  |  |  | TOMADA DE ENERGIA | UNID | QT
2 | . | 2 | . | 1 | REFERÊNCIA | MAO FRANCESA GF PLANA COMP. 619MM | UN | 8 | 9.5217 | 4.1917 | 13.7133 | 109.7067 | 26.66% | 138.9545 | 0.008062% |  |  | 0 | 0 | #DIV/0!
2 | . | 2 | . | 2 | REFERÊNCIA | CRUZETA PARA POSTE POLIMERICA COMP. 2000MM QUADRADA 90X90MM | UN | 4 | 459.4367 | 141.1133 | 600.55 | 2402.2 | 26.66% | 3042.6265 | 0.1765% |  |  | 0 | 0 | #DIV/0!
2 | . | 2 | . | 3 | REFERÊNCIA | SUPORTE CHAVE FACA GF INCLINADO | UN | 3 | 110.4565 | 42.4067 | 152.8631 | 458.5894 | 26.66% | 580.8494 | 0.0337% |  |  | 0 | 0 | #DIV/0!
2 | . | 2 | . | 4 | REFERÊNCIA | PARAFUSO ACO CAB QUADRADA GF MAQUINA INT M16X150MM | UN | 12 | 6.9533 | 2.67 | 9.6233 | 115.4799 | 26.66% | 146.2668 | 0.008487% |  |  | 0 | 0 | #DIV/0!
2 | . | 2 | . | 5 | REFERÊNCIA | SUPORTE L GALVANIZADO P/CHAVE FUSIVEL/PARA RAIO | UN | 3 | 19.1035 | 7.3333 | 26.4369 | 79.3106 | 26.66% | 100.4548 | 0.005829% |  |  | 0 | 0 | #DIV/0!
2 | . | 2 | . | 6 | REFERÊNCIA | ARRUELA ACO 5.8 QUADRADA 38X38MM GF M16 | UN | 16 | 0.585 | 0.23625 | 0.82125 | 13.14 | 26.66% | 16.6431 | 0.0009657% |  |  | 0 | 0 | #DIV/0!
2 | . | 2 | . | 7 | REFERÊNCIA | CHAVE FACA 15KV 400A DE PORCELANA CONEXAO POR PARAF. USO EXTERNO . | UN | 3 | 751.3167 | 259.8667 | 1011.1833 | 3033.55 | 26.66% | 3842.2944 | 0.2229% |  |  | 0 | 0 | #DIV/0!
2 | . | 2 | . | 8 | REFERÊNCIA | PARA RAIO DISTRIBUICAO POLIMERICO 12KV 10KA | UN | 3 | 236.1867 | 85.0633 | 321.25 | 963.75 | 26.66% | 1220.6858 | 0.07083% |  |  | 0 | 0 | #DIV/0!
2 | . | 2 | . | 9 | REFERÊNCIA | SELA CRUZETA ACO CARBONO P/ CRUZETA 90X90MM | UN | 3 | 13.7433 | 4.88 | 18.6233 | 55.87 | 26.66% | 70.7649 | 0.004106% |  |  | 0 | 0 | #DIV/0!
2 | . | 2 | . | 10 | REFERÊNCIA | PARAFUSO ACO CAB QUADRADA GF MAQUINA INT M16X550MM | UN | 2 | 25.3326 | 9.725 | 35.0576 | 70.1151 | 26.66% | 88.8078 | 0.005153% |  |  | 0 | 0 | #DIV/0!
2 | . | 2 | . | 11 | REFERÊNCIA | CONECTOR CUNHA ALUMINIO 1/0AWG-1/0AWG OU 2/0AWG-2AWG | UN | 3 | 22.1999 | 8.5233 | 30.7233 | 92.1698 | 26.66% | 116.7423 | 0.006774% |  |  | 0 | 0 | #DIV/0!
2 | . | 2 | . | 12 | REFERÊNCIA | CONECTOR CUNHA ALUMINIO 2/0AWG-2/0AWG OU 3/0AWG-1/0AWG | UN | 3 | 9.7962 | 3.76 | 13.5562 | 40.6687 | 26.66% | 51.5109 | 0.002989% |  |  | 0 | 0 | #DIV/0!
2 | . | 2 | . | 13 | REFERÊNCIA | CABO DE ALUMINIO COBERTO RIGIDO CL2 15KV XLPE 90C 70MM | M | 20 | 15.2647 | 5.8605 | 21.1252 | 422.5044 | 26.66% | 535.1441 | 0.03105% |  |  | 0 | 0 | #DIV/0!
2 | . | 2 | . | 14 | REFERÊNCIA | TERMINAL RETO 180° P/ CHAVE FACA EM ALUMINIO 1/0 AWG 2 FUROS S/ISOL | UN | 6 | 7.83 | 2.6133 | 10.4433 | 62.66 | 26.66% | 79.3652 | 0.004605% |  |  | 0 | 0 | #DIV/0!
2 | . | 2 | . | 15 | REFERÊNCIA | CONECTOR CUNHA ALUMINIO 3/0AWG-3/0AWG OU 4/0AWG-2/0AWG | UN | 6 | 21.53 | 8.2667 | 29.7966 | 178.7797 | 26.66% | 226.4424 | 0.01314% |  |  | 0 | 0 | #DIV/0!
2 | . | 2 | . | 16 | REFERÊNCIA | PARAFUSO ACO 5.8 SEXTAVADO ZINCADO BR ROSCA INT MA M10X50MM | UN | 12 | 0.60417 | 0.23667 | 0.84083 | 10.09 | 26.66% | 12.78 | 0.0007415% |  |  | 0 | 0 | #DIV/0!
2 | . | 2 | . | 17 | REFERÊNCIA | PORCA ACO 5.8 SEXTAVADA ZINCADO BR ROSCA MA M10 | UN | 12 | 0.14083 | 0.055833 | 0.19667 | 2.36 | 26.66% | 2.9892 | 0.0001734% |  |  | 0 | 0 | #DIV/0!
2 | . | 2 | . | 18 | REFERÊNCIA | ARRUELA ACO PRESSAO MEDIA ZINCADO BR M10 | UN | 12 | 0.069167 | 0.0275 | 0.096667 | 1.16 | 26.66% | 1.4693 | 8.525e-05% |  |  | 0 | 0 | #DIV/0!
2 | . | 2 | . | 19 | REFERÊNCIA | ARRUELA ACO 5.8 LISA ZINCADO BR M10 | UN | 24 | 0.06875 | 0.027917 | 0.096667 | 2.32 | 26.66% | 2.9385 | 0.0001705% |  |  | 0 | 0 | #DIV/0!
2 | . | 2 | . | 20 | 72252 | CABO DE COBRE NU 25MM2 _ FORNECIMENTO E INSTALACAO | M | 20 | 10.12 | 3.98 | 14.1 | 282 | 26.66% | 357.1812 | 0.02072% |  |  | 0 | 0 | #DIV/0!
2 | . | 2 | . | 21 | insumo 1550 | CONECTOR METALICO TIPO PARAFUSO FENDIDO (SPLIT BOLT), PARA CABOS ATE 25 MM2 | UN | 4 | 3.96 | 1.7875 | 5.7475 | 22.99 | 26.66% | 29.1191 | 0.00169% |  |  | 0 | 0 | #DIV/0!
2 | . | 2 | . | 22 | 83485 | HASTE DE ATERRAMENTO EM AÇO COM 3,00 M DE COMPRIMENTO E DN = 5/8" REVESTIDA COM BAIXA CAMADA DE COBRE, SEM CONECTOR | UN | 2 | 33.99 | 9.34 | 43.33 | 86.66 | 26.66% | 109.7636 | 0.006369% |  |  | 0 | 0 | #DIV/0!
2 | . | 2 | . | 23 | 91870 | ELETRODUTO RÍGIDO ROSCÁVEL, PVC, DN 20 MM (1/2"), PARA CIRCUITOS TERMINAIS, INSTALADO EM PAREDE _ FORNECIMENTO E INSTALAÇÃO. AF_12/2015 | M | 1 | 2.91 | 3.64 | 6.55 | 6.55 | 26.66% | 8.2962 | 0.0004814% |  |  | 0 | 0 | #DIV/0!
2 | . | 2 | . | 24 | REFERÊNCIA | PRESILHA GF P/ FITA LISA 3/4POL | UN | 7 | 1.0502 | 0.405 | 1.4552 | 10.1867 | 26.66% | 12.9025 | 0.0007486% |  |  | 0 | 0 | #DIV/0!
2 | . | 2 | . | 25 | insumo 0406 | FITA ACO INOX PARA CINTAR POSTE, L = 19 MM, E = 0,5 MM (ROLODE 30M) | UN | 1 | 55.85 | 0.825 | 56.675 | 56.675 | 26.66% | 71.7846 | 0.004165% |  |  | 0 | 0 | #DIV/0!
2 | . | 2 | . | 26 | REFERÊNCIA | MANTA PARA REPARO EPR 140X200MM | UN | 3 | 123.7133 | 42.79 | 166.5033 | 499.51 | 26.66% | 632.6794 | 0.03671% |  |  | 0 | 0 | #DIV/0!
2 | . | 2 | . | 27 | REFERÊNCIA | ADESIVO PERIGO DE MORTE ALTA TENSAO 300X75MM . . | UN | 2 | 60.355 | 22.94 | 83.295 | 166.59 | 26.66% | 211.0029 | 0.01224% |  |  | 0 | 0 | #DIV/0!
2 | . | 2 | . | 28 | REFERÊNCIA | ARRUELA ACO 5.8 LISA BICROMATIZADO M8 | UN | 2 | 0.10315 | 0.041667 | 0.14481 | 0.28963 | 26.66% | 0.36684 | 2.128e-05% |  |  | 0 | 0 | #DIV/0!
2 | . | 2 | . | 29 | REFERÊNCIA | ARRUELA ACO PRESSAO MEDIA BICROMATIZADO M8 | UN | 1 | 0.05 | 0.02 | 0.07 | 0.07 | 26.66% | 0.088662 | 5.144e-06% |  |  | 0 | 0 | #DIV/0!
2 | . | 2 | . | 30 | REFERÊNCIA | CINTA PARA POSTE GALVANIZADA SECAO CIRCULAR 120MM . . . | UN | 3 | 62.2433 | 23.4267 | 85.67 | 257.01 | 26.66% | 325.5289 | 0.01889% |  |  | 0 | 0 | #DIV/0!
2 | . | 2 | . | 31 | REFERÊNCIA | CINTA PARA POSTE GALVANIZADA SECAO CIRCULAR 230MM . . . | UN | 1 | 36.48 | 13.73 | 50.21 | 50.21 | 26.66% | 63.596 | 0.00369% |  |  | 0 | 0 | #DIV/0!
2 | . | 2 | . | 32 | REFERÊNCIA | CINTA PARA POSTE GALVANIZADA SECAO CIRCULAR 270MM . . . | UN | 1 | 43.79 | 16.48 | 60.27 | 60.27 | 26.66% | 76.338 | 0.004429% |  |  | 0 | 0 | #DIV/0!
2 | . | 2 | . | 33 | REFERÊNCIA | CINTA PARA POSTE GALVANIZADA SECAO CIRCULAR 310MM . . . | UN | 1 | 57.26 | 21.55 | 78.81 | 78.81 | 26.66% | 99.8207 | 0.005792% |  |  | 0 | 0 | #DIV/0!
2 | . | 2 | . | 34 | REFERÊNCIA | CURVA ELETRODUTO GALVANIZADO A FOGO NBR5598 90 5POL BSP | UN | 1 | 405.07 | 77.76 | 482.83 | 482.83 | 26.66% | 611.5525 | 0.03548% |  |  | 0 | 0 | #DIV/0!
2 | . | 2 | . | 35 | REFERÊNCIA | ELETRODUTO GALVANIZADO A FOGO NBR5598 5POL BSP 3M PAR3,75MM | UN | 2 | 565 | 140.835 | 705.835 | 1411.67 | 26.66% | 1788.0212 | 0.1037% |  |  | 0 | 0 | #DIV/0!
2 | . | 2 | . | 36 | insumo 38120 | MASSA EPOXI BICOMPONENTE PARA REPAROS | KG | 2 | 74.72 | 5.215 | 79.935 | 159.87 | 26.66% | 202.4913 | 0.01175% |  |  | 0 | 0 | #DIV/0!
2 | . | 2 | . | 37 | REFERÊNCIA | PARAFUSO ACO CAB ABAULADA GF MAQUINA INT M16X45MM | UN | 3 | 4.5993 | 1.7667 | 6.366 | 19.098 | 26.66% | 24.1895 | 0.001404% |  |  | 0 | 0 | #DIV/0!
2 | . | 2 | . | 38 | REFERÊNCIA | PARAFUSO ACO 5.8 SEXTAVADO BICROMATIZADO ROSCA INT MA M8X20MM | UN | 1 | 0.25 | 0.1 | 0.35 | 0.35 | 26.66% | 0.44331 | 2.572e-05% |  |  | 0 | 0 | #DIV/0!
2 | . | 2 | . | 39 | REFERÊNCIA | PORCA ACO 5.8 SEXTAVADA BICROMATIZADA ROSCA MA M8 | UN | 1 | 0.10865 | 0.04 | 0.14865 | 0.14865 | 26.66% | 0.18827 | 1.092e-05% |  |  | 0 | 0 | #DIV/0!
2 | . | 2 | . | 40 | REFERÊNCIA | TERMINAL ANEL TUBULAR COBRE ELETROLITICO 25MM FURO1 M8 COMP1 | UN | 1 | 1.59 | 0.55 | 2.14 | 2.14 | 26.66% | 2.7105 | 0.0001573% |  |  | 0 | 0 | #DIV/0!
2 | . | 2 | . | 41 | REFERÊNCIA | ARRUELA ACO 5.8 LISA BICROMATIZADO M4 | UN | 5 | 0.018 | 0.006 | 0.024 | 0.12 | 26.66% | 0.15199 | 8.819e-06% |  |  | 0 | 0 | #DIV/0!
2 | . | 2 | . | 42 | REFERÊNCIA | ARRUELA ACO 5.8 QUADRADA 38X38MM GF M16 | UN | 6 | 0.585 | 0.23667 | 0.82167 | 4.93 | 26.66% | 6.2443 | 0.0003623% |  |  | 0 | 0 | #DIV/0!
2 | . | 2 | . | 43 | REFERÊNCIA | CINTA PARA POSTE GALVANIZADA SECAO CIRCULAR 190MM . . . | UN | 1 | 42.94 | 16.16 | 59.1 | 59.1 | 26.66% | 74.8561 | 0.004343% |  |  | 0 | 0 | #DIV/0!
2 | . | 2 | . | 44 | REFERÊNCIA | CINTA PARA POSTE GALVANIZADA SECAO CIRCULAR 200MM . . . | UN | 1 | 42.61 | 16.04 | 58.65 | 58.65 | 26.66% | 74.2861 | 0.00431% |  |  | 0 | 0 | #DIV/0!
2 | . | 2 | . | 45 | REFERÊNCIA | PARAFUSO ACO 5.8 CAB PANELA FENDADO ZINCADO BR AUTO ATARRAX INT 4,2X16MM | UN | 5 | 0.052 | 0.02 | 0.072 | 0.36 | 26.66% | 0.45598 | 2.646e-05% |  |  | 0 | 0 | #DIV/0!
2 | . | 2 | . | 46 | REFERÊNCIA | PARAFUSO ACO CAB ABAULADA GF MAQUINA INT M16X45MM | UN | 1 | 4.5993 | 1.77 | 6.3693 | 6.3693 | 26.66% | 8.0674 | 0.0004681% |  |  | 0 | 0 | #DIV/0!
2 | . | 2 | . | 47 | REFERÊNCIA | PARAFUSO ACO CAB QUADRADA GF MAQUINA INT M16X125MM | UN | 2 | 6.4101 | 2.46 | 8.8701 | 17.7402 | 26.66% | 22.4697 | 0.001304% |  |  | 0 | 0 | #DIV/0!
2 | . | 2 | . | 48 | REFERÊNCIA | PRESILHA LATAO P/ CABO COBRE NU 16-35MM FURO 5MM | UN | 5 | 1.6297 | 0.626 | 2.2557 | 11.2784 | 26.66% | 14.2853 | 0.0008289% |  |  | 0 | 0 | #DIV/0!
2 | . | 2 | . | 49 | REFERÊNCIA | SELA CRUZETA ACO CARBONO P/ CRUZETA 90X90MM | UN | 1 | 13.74 | 4.88 | 18.62 | 18.62 | 26.66% | 23.5841 | 0.001368% |  |  | 0 | 0 | #DIV/0!
2 | . | 2 | . | 50 | REFERÊNCIA | SUPORTE P/ CABO/MUFLA TIPO BFM GF 20 A 30MM | UN | 1 | 66.3275 | 22.9425 | 89.27 | 89.27 | 26.66% | 113.0694 | 0.00656% |  |  | 0 | 0 | #DIV/0!
2 | . | 2 | . | 51 | REFERÊNCIA | SUPORTE L GALVANIZADO P/CHAVE FUSIVEL/PARA RAIO . . . . | UN | 4 | 19.1035 | 7.335 | 26.4385 | 105.7541 | 26.66% | 133.9482 | 0.007772% |  |  | 0 | 0 | #DIV/0!
[6 empty] | SUBTOTAL | [5 empty] | 12140.5445 |  | 15377.2136 | 0.8922% |  |  | 0 | 0 | #DIV/0!
2 | . | 3 |  |  |  | RAMAL DE AT TOMADA DE ENERGIA ATÉ A SUBESTAÇÃO DE MEDIÇÃO
2 | . | 3 | . | 1 | REFERÊNCIA | ARRUELA ACO 5.8 LISA BICROMATIZADO M6 | UN | 8 | 0.035 | 0.01375 | 0.04875 | 0.39 | 26.66% | 0.49397 | 2.866e-05% |  |  | 0 | 0 | #DIV/0!
2 | . | 3 | . | 2 | REFERÊNCIA | ARRUELA ACO 5.8 LISA BICROMATIZADO M8 | UN | 24 | 0.10315 | 0.041667 | 0.14481 | 3.4756 | 26.66% | 4.4021 | 0.0002554% |  |  | 0 | 0 | #DIV/0!
2 | . | 3 | . | 3 | REFERÊNCIA | ARRUELA ACO PRESSAO MEDIA BICROMATIZADO M6 | UN | 4 | 0.0175 | 0.0075 | 0.025 | 0.1 | 26.66% | 0.12666 | 7.349e-06% |  |  | 0 | 0 | #DIV/0!
2 | . | 3 | . | 4 | REFERÊNCIA | ARRUELA ACO PRESSAO MEDIA BICROMATIZADO M8 | UN | 12 | 0.050833 | 0.020833 | 0.071667 | 0.86 | 26.66% | 1.0893 | 6.32e-05% |  |  | 0 | 0 | #DIV/0!
2 | . | 3 | . | 5 | 91928 | CABO DE COBRE FLEXÍVEL ISOLADO, 4 MM², ANTI_CHAMA 450/750 V, PARA CIRCUITOS TERMINAIS _ FORNECIMENTO E INSTALAÇÃO. AF_12/2015 | M | 8 | 2.19 | 0.95 | 3.14 | 25.12 | 26.66% | 31.817 | 0.001846% |  |  | 0 | 0 | #DIV/0!
2 | . | 3 | . | 6 | insumo 1550 | CONECTOR METALICO TIPO PARAFUSO FENDIDO (SPLIT BOLT), PARA CABOS ATE 25 MM2 | UN | 5 | 3.96 | 1.7875 | 5.7475 | 28.7375 | 26.66% | 36.3989 | 0.002112% |  |  | 0 | 0 | #DIV/0!
2 | . | 3 | . | 7 | REFERÊNCIA | PARAFUSO ACO 5.8 SEXTAVADO BICROMATIZADO ROSCA INT MA M6X20MM | UN | 4 | 0.1775 | 0.07 | 0.2475 | 0.99 | 26.66% | 1.2539 | 7.276e-05% |  |  | 0 | 0 | #DIV/0!
2 | . | 3 | . | 8 | REFERÊNCIA | PARAFUSO ACO 5.8 SEXTAVADO BICROMATIZADO ROSCA INT MA M8X30MM | UN | 12 | 0.24917 | 0.0975 | 0.34667 | 4.16 | 26.66% | 5.2691 | 0.0003057% |  |  | 0 | 0 | #DIV/0!
2 | . | 3 | . | 9 | REFERÊNCIA | PORCA ACO 5.8 SEXTAVADA BICROMATIZADA ROSCA MA M6 | UN | 4 | 0.035 | 0.015 | 0.05 | 0.2 | 26.66% | 0.25332 | 1.47e-05% |  |  | 0 | 0 | #DIV/0!
2 | . | 3 | . | 10 | REFERÊNCIA | PORCA ACO 5.8 SEXTAVADA BICROMATIZADA ROSCA MA M8 | UN | 12 | 0.10865 | 0.04 | 0.14865 | 1.7837 | 26.66% | 2.2593 | 0.0001311% |  |  | 0 | 0 | #DIV/0!
2 | . | 3 | . | 11 | REFERÊNCIA | TERMINAL ANEL LAMINADO ISOLADO COBRE ELETROLITICO 2,7MM-6,6MM M6 | UN | 4 | 0.5825 | 0.2025 | 0.785 | 3.14 | 26.66% | 3.9771 | 0.0002308% |  |  | 0 | 0 | #DIV/0!
2 | . | 3 | . | 12 | 72262 | TERMINAL OU CONECTOR DE PRESSAO _ PARA CABO 35MM2 _ FORNECIMENTO E INSTALACAO | UN | 8 | 5.35 | 7.12 | 12.47 | 99.76 | 26.66% | 126.356 | 0.007331% |  |  | 0 | 0 | #DIV/0!
2 | . | 3 | . | 13 | REFERÊNCIA | TERMINAL MODULAR 12/20KV CABO 25-50MM EXTERNO | UN | 8 | 314.48 | 104.99 | 419.47 | 3355.76 | 26.66% | 4250.4056 | 0.2466% |  |  | 0 | 0 | #DIV/0!
2 | . | 3 | . | 14 | REFERÊNCIA | CABO AT COBRE RIGIDO CL2 12/20KV-EPR 105C 35MM | M | 100 | 45.7203 | 16.5597 | 62.28 | 6228.0017 | 26.66% | 7888.387 | 0.4577% |  |  | 0 | 0 | #DIV/0!
2 | . | 3 | . | 15 | 92985 | CABO DE COBRE FLEXÍVEL ISOLADO, 35 MM², ANTI_CHAMA 450/750 V, PARA DISTRIBUIÇÃO _ FORNECIMENTO E INSTALAÇÃO. AF_12/2015 | M | 16 | 13.82 | 1.69 | 15.51 | 248.16 | 26.66% | 314.3195 | 0.01824% |  |  | 0 | 0 | #DIV/0!
2 | . | 3 | . | 16 | REFERÊNCIA | DUTO CORRUGADO PEAD 5POL - 125MM PT | M | 16 | 11.0781 | 3.6987 | 14.7769 | 236.43 | 26.66% | 299.4622 | 0.01738% |  |  | 0 | 0 | #DIV/0!
2 | . | 3 | . | 17 | insumo 38120 | MASSA EPOXI BICOMPONENTE PARA REPAROS | KG | 2 | 74.72 | 5.215 | 79.935 | 159.87 | 26.66% | 202.4913 | 0.01175% |  |  | 0 | 0 | #DIV/0!
[6 empty] | SUBTOTAL | [5 empty] | 10396.9385 |  | 13168.7623 | 0.7641% |  |  | 0 | 0 | #DIV/0!
2 | . | 4 |  |  |  | SUBESTAÇÃO DE MEDIÇÃO
2 | . | 4 | . | 1 | insumo 0394 | ABRACADEIRA EM ACO PARA AMARRACAO DE ELETRODUTOS, TIPO D, COM 1 1/2" E PARAFUSO DE FIXACAO | UN | 12 | 1.2 | 0.19 | 1.39 | 16.68 | 26.66% | 21.1269 | 0.001226% |  |  | 0 | 0 | #DIV/0!
2 | . | 4 | . | 2 | insumo 0400 | ABRACADEIRA EM ACO PARA AMARRACAO DE ELETRODUTOS, TIPO D, COM 3/4" E PARAFUSO DE FIXACAO | UN | 18 | 0.61 | 0.19 | 0.8 | 14.4 | 26.66% | 18.239 | 0.001058% |  |  | 0 | 0 | #DIV/0!
2 | . | 4 | . | 3 | insumo 0414 | ABRACADEIRA DE NYLON PARA AMARRACAO DE CABOS, COMPRIMENTO DE100 X 2,5 MM | UN | 10 | 0.04 | 0.021 | 0.061 | 0.61 | 26.66% | 0.77263 | 4.483e-05% |  |  | 0 | 0 | #DIV/0!
2 | . | 4 | . | 4 | insumo 39212 | ARRUELA EM ALUMINIO, COM ROSCA, DE 1 1/2", PARA ELETRODUTO | UN | 2 | 1.18 | 0.11 | 1.29 | 2.58 | 26.66% | 3.2678 | 0.0001896% |  |  | 0 | 0 | #DIV/0!
2 | . | 4 | . | 5 | REFERÊNCIA | ARRUELA ACO 5.8 LISA BICROMATIZADO M10 | UN | 20 | 0.155 | 0.0625 | 0.2175 | 4.35 | 26.66% | 5.5097 | 0.0003197% |  |  | 0 | 0 | #DIV/0!
2 | . | 4 | . | 6 | REFERÊNCIA | ARRUELA ACO 5.8 LISA BICROMATIZADO M5 | UN | 28 | 0.017143 | 0.0067857 | 0.023929 | 0.67 | 26.66% | 0.84862 | 4.924e-05% |  |  | 0 | 0 | #DIV/0!
2 | . | 4 | . | 7 | REFERÊNCIA | ARRUELA ACO 5.8 LISA BICROMATIZADO M6 | UN | 28 | 0.034286 | 0.013929 | 0.048214 | 1.35 | 26.66% | 1.7099 | 9.921e-05% |  |  | 0 | 0 | #DIV/0!
2 | . | 4 | . | 8 | REFERÊNCIA | ARRUELA ACO 5.8 LISA BICROMATIZADO M8 | UN | 54 | 0.10315 | 0.041667 | 0.14481 | 7.82 | 26.66% | 9.9048 | 0.0005747% |  |  | 0 | 0 | #DIV/0!
2 | . | 4 | . | 9 | REFERÊNCIA | ARRUELA ACO 5.8 LISA ZINCADO BR M10 | UN | 8 | 0.06875 | 0.0275 | 0.09625 | 0.77 | 26.66% | 0.97528 | 5.659e-05% |  |  | 0 | 0 | #DIV/0!
2 | . | 4 | . | 10 | REFERÊNCIA | ARRUELA ACO LISA ZINCADO BR 3/8POL | UN | 32 | 0.10312 | 0.041563 | 0.14469 | 4.63 | 26.66% | 5.8644 | 0.0003403% |  |  | 0 | 0 | #DIV/0!
2 | . | 4 | . | 11 | REFERÊNCIA | ARRUELA ACO LISA ZINCADO BR 5/16POL | UN | 28 | 0.10321 | 0.041786 | 0.145 | 4.06 | 26.66% | 5.1424 | 0.0002984% |  |  | 0 | 0 | #DIV/0!
2 | . | 4 | . | 12 | REFERÊNCIA | ARRUELA ACO PRESSAO MEDIA BICROMATIZADO M5 | UN | 10 | 0.017 | 0.007 | 0.024 | 0.24 | 26.66% | 0.30398 | 1.764e-05% |  |  | 0 | 0 | #DIV/0!
2 | . | 4 | . | 13 | REFERÊNCIA | ARRUELA ACO PRESSAO MEDIA BICROMATIZADO M6 | UN | 19 | 0.017368 | 0.0068421 | 0.024211 | 0.46 | 26.66% | 0.58264 | 3.381e-05% |  |  | 0 | 0 | #DIV/0!
2 | . | 4 | . | 14 | REFERÊNCIA | ARRUELA ACO PRESSAO MEDIA BICROMATIZADO M8 | UN | 27 | 0.051111 | 0.020741 | 0.071852 | 1.94 | 26.66% | 2.4572 | 0.0001426% |  |  | 0 | 0 | #DIV/0!
2 | . | 4 | . | 15 | REFERÊNCIA | ARRUELA ACO PRESSAO MEDIA ZINCADO BR 3/8POL | UN | 32 | 0.06875 | 0.027813 | 0.096563 | 3.09 | 26.66% | 3.9138 | 0.0002271% |  |  | 0 | 0 | #DIV/0!
2 | . | 4 | . | 16 | REFERÊNCIA | ARRUELA ACO PRESSAO MEDIA ZINCADO BR M10 | UN | 14 | 0.068571 | 0.027857 | 0.096429 | 1.35 | 26.66% | 1.7099 | 9.921e-05% |  |  | 0 | 0 | #DIV/0!
2 | . | 4 | . | 17 | REFERÊNCIA | BARRA CHATA COBRE 1 X 1/8 (0,7199 KG/M) (LARG. X ESPES.) CANTO VIVO . . | M | 1.5 | 35.83 | 13.76 | 49.59 | 74.385 | 26.66% | 94.216 | 0.005467% |  |  | 0 | 0 | #DIV/0!
2 | . | 4 | . | 18 | REFERÊNCIA | BARRA CHATA COBRE 1 X 3/16 (1,0810 KG/M) (LARG. X ESPES.) CANTO VIVO . . | M | 3 | 53.82 | 20.66 | 74.48 | 223.44 | 26.66% | 283.0091 | 0.01642% |  |  | 0 | 0 | #DIV/0!
2 | . | 4 | . | 19 | REFERÊNCIA | BARRA ROSCADA ACO BAIXO CARBONO ZINCADO BRANCO UNC 3/8POLX3000MM | UN | 2 | 15.72 | 6.035 | 21.755 | 43.51 | 26.66% | 55.1098 | 0.003198% |  |  | 0 | 0 | #DIV/0!
2 | . | 4 | . | 20 | REFERÊNCIA | BARRA VERGALHAO COBRE 3/8 X 3000 (0,634KG/MT) DIAMET. (POL) X COMP. (M) . . . | UN | 11 | 92.9991 | 32.4591 | 125.4582 | 1380.04 | 26.66% | 1747.9587 | 0.1014% |  |  | 0 | 0 | #DIV/0!
2 | . | 4 | . | 21 | REFERÊNCIA | BORNE CONCENTRICO PRESSAO EM LATAO ESTANHADO TERMINAL ANGULAR 3/8 POL | UN | 12 | 19.1283 | 6.6667 | 25.795 | 309.54 | 26.66% | 392.0634 | 0.02275% |  |  | 0 | 0 | #DIV/0!
2 | . | 4 | . | 22 | REFERÊNCIA | BORNE CONCENTRICO PRESSAO EM LATAO ESTANHADO TERMINAL LATERAL 3/8 POL | UN | 12 | 18.61 | 6.4858 | 25.0958 | 301.15 | 26.66% | 381.4366 | 0.02213% |  |  | 0 | 0 | #DIV/0!
2 | . | 4 | . | 23 | REFERÊNCIA | BORNE CONCENTRICO PRESSAO EM LATAO ESTANHADO UNIAO SEM SUPORTE 3/8 POL | UN | 9 | 21.6822 | 7.5567 | 29.2389 | 263.15 | 26.66% | 333.3058 | 0.01934% |  |  | 0 | 0 | #DIV/0!
2 | . | 4 | . | 24 | REFERÊNCIA | BORNE CONCENTRICO PRESSAO EM LATAO ESTANHADO DERIVACAO T 3/8 POL | UN | 3 | 38.1767 | 13.3067 | 51.4833 | 154.45 | 26.66% | 195.6264 | 0.01135% |  |  | 0 | 0 | #DIV/0!
2 | . | 4 | . | 25 | insumo 39178 | BUCHA EM ALUMINIO, COM ROSCA, DE 1 1/2", PARA ELETRODUTO | UN | 2 | 1.35 | 0.14 | 1.49 | 2.98 | 26.66% | 3.7745 | 0.000219% |  |  | 0 | 0 | #DIV/0!
2 | . | 4 | . | 26 | insumo 7568 | BUCHA DE NYLON SEM ABA S10, COM PARAFUSO DE 6,10 X 65 MM EMACO ZINCADO COM ROSCA SOBERBA, CABECA CHATA E FENDA PHILLIPS | UN | 20 | 0.79 | 0.021 | 0.811 | 16.22 | 26.66% | 20.5443 | 0.001192% |  |  | 0 | 0 | #DIV/0!
2 | . | 4 | . | 27 | insumo 7584 | BUCHA DE NYLON SEM ABA S12, COM PARAFUSO DE 5/16" X 80 MM EMACO ZINCADO COM ROSCA SOBERBA E CABECA SEXTAVADA | UN | 32 | 1.21 | 0.041563 | 1.2516 | 40.05 | 26.66% | 50.7273 | 0.002943% |  |  | 0 | 0 | #DIV/0!
2 | . | 4 | . | 28 | insumo 11950 | BUCHA DE NYLON SEM ABA S6, COM PARAFUSO DE 4,20 X 40 MM EM ACO ZINCADO COM ROSCA SOBERBA, CABECA CHATA E FENDA PHILLIPS | UN | 65 | 0.26 | 0.034769 | 0.29477 | 19.16 | 26.66% | 24.2681 | 0.001408% |  |  | 0 | 0 | #DIV/0!
2 | . | 4 | . | 29 | insumo 7583 | BUCHA DE NYLON SEM ABA S8, COM PARAFUSO DE 4,80 X 50 MM EM ACO ZINCADO COM ROSCA SOBERBA, CABECA CHATA E FENDA PHILLIPS | UN | 2 | 0.54 | 0.015 | 0.555 | 1.11 | 26.66% | 1.4059 | 8.157e-05% |  |  | 0 | 0 | #DIV/0!
2 | . | 4 | . | 30 | insumo 39190 | BUCHA DE REDUCAO EM ALUMINIO, COM ROSCA, DE 1 1/2" X 1", PARA ELETRODUTO | UN | 2 | 13.04 | 2.25 | 15.29 | 30.58 | 26.66% | 38.7326 | 0.002247% |  |  | 0 | 0 | #DIV/0!
2 | . | 4 | . | 31 | 72253 | CABO DE COBRE NU 35MM2 _ FORNECIMENTO E INSTALACAO | M | 40 | 13.82 | 4.92 | 18.74 | 749.6 | 26.66% | 949.4434 | 0.05509% |  |  | 0 | 0 | #DIV/0!
2 | . | 4 | . | 32 | 72254 | CABO DE COBRE NU 50MM2 _ FORNECIMENTO E INSTALACAO | M | 32 | 19.38 | 7.26 | 26.64 | 852.48 | 26.66% | 1079.7512 | 0.06265% |  |  | 0 | 0 | #DIV/0!
2 | . | 4 | . | 33 | REFERÊNCIA | CABO COBRE FLEXIVEL CL4 0,6-1KV 70C PVC 2X4MM PT | M | 50 | 6.0846 | 2.2038 | 8.2884 | 414.42 | 26.66% | 524.9044 | 0.03046% |  |  | 0 | 0 | #DIV/0!
2 | . | 4 | . | 34 | 91925 | CABO DE COBRE FLEXÍVEL ISOLADO, 1,5 MM², ANTI_CHAMA 0,6/1,0 KV, PARA CIRCUITOS TERMINAIS _ FORNECIMENTO E INSTALAÇÃO. AF_12/2015 (BR) | M | 20 | 1.32 | 0.56 | 1.88 | 37.6 | 26.66% | 47.6242 | 0.002763% |  |  | 0 | 0 | #DIV/0!
2 | . | 4 | . | 35 | 91927 | CABO DE COBRE FLEXÍVEL ISOLADO, 2,5 MM², ANTI_CHAMA 0,6/1,0 KV, PARA CIRCUITOS TERMINAIS _ FORNECIMENTO E INSTALAÇÃO. AF_12/2015 (AZ CL) | M | 30 | 1.81 | 0.7 | 2.51 | 75.3 | 26.66% | 95.375 | 0.005534% |  |  | 0 | 0 | #DIV/0!
2 | . | 4 | . | 36 | 91927 | CABO DE COBRE FLEXÍVEL ISOLADO, 2,5 MM², ANTI_CHAMA 0,6/1,0 KV, PARA CIRCUITOS TERMINAIS _ FORNECIMENTO E INSTALAÇÃO. AF_12/2015 (PT) | M | 30 | 1.81 | 0.7 | 2.51 | 75.3 | 26.66% | 95.375 | 0.005534% |  |  | 0 | 0 | #DIV/0!
2 | . | 4 | . | 37 | 91927 | CABO DE COBRE FLEXÍVEL ISOLADO, 2,5 MM², ANTI_CHAMA 0,6/1,0 KV, PARA CIRCUITOS TERMINAIS _ FORNECIMENTO E INSTALAÇÃO. AF_12/2015 (VD AM) | M | 30 | 1.81 | 0.7 | 2.51 | 75.3 | 26.66% | 95.375 | 0.005534% |  |  | 0 | 0 | #DIV/0!
2 | . | 4 | . | 38 | 91928 | CABO DE COBRE FLEXÍVEL ISOLADO, 4 MM², ANTI_CHAMA 450/750 V, PARA CIRCUITOS TERMINAIS _ FORNECIMENTO E INSTALAÇÃO. AF_12/2015 (VD) | M | 20 | 2.19 | 0.95 | 3.14 | 62.8 | 26.66% | 79.5425 | 0.004615% |  |  | 0 | 0 | #DIV/0!
2 | . | 4 | . | 39 | REFERÊNCIA | CABO COBRE FLEXIVEL PP CL5 500V 70C PVC 2X1MM PT | M | 5 | 2.264 | 0.82 | 3.084 | 15.42 | 26.66% | 19.531 | 0.001133% |  |  | 0 | 0 | #DIV/0!
2 | . | 4 | . | 40 | REFERÊNCIA | CABO COBRE FLEXIVEL PP CL5 500V 70C PVC 3X1,5MM PT | M | 3 | 3.7433 | 1.3567 | 5.1 | 15.3 | 26.66% | 19.379 | 0.001124% |  |  | 0 | 0 | #DIV/0!
2 | . | 4 | . | 41 | REFERÊNCIA | CADEADO LATAO 45MM 2.7MM PADRAO CONC | UN | 2 | 50.41 | 19.35 | 69.76 | 139.52 | 26.66% | 176.716 | 0.01025% |  |  | 0 | 0 | #DIV/0!
2 | . | 4 | . | 42 | REFERÊNCIA | CAIXA DE EPI DE MADEIRA H=470MM L=210MM C=210MM S/ ADESIVO EPI . | UN | 1 | 45.59 | 18.42 | 64.01 | 64.01 | 26.66% | 81.0751 | 0.004704% |  |  | 0 | 0 | #DIV/0!
2 | . | 4 | . | 43 | insumo 34643 | CAIXA INSPECAO EM POLIETILENO PARA ATERRAMENTO E PARA RAIOSDIAMETRO = 300 MM | UN | 4 | 11.42 | 1.57 | 12.99 | 51.96 | 26.66% | 65.8125 | 0.003819% |  |  | 0 | 0 | #DIV/0!
2 | . | 4 | . | 44 | REFERÊNCIA | CAIXA MEDICAO INDIV ACO CARB. L85XA60XP40CM . EXTERNA RGE | UN | 1 | 2632.02 | 967.92 | 3599.94 | 3599.94 | 26.66% | 4559.684 | 0.2646% |  |  | 0 | 0 | #DIV/0!
2 | . | 4 | . | 45 | REFERÊNCIA | CANTONEIRA ACO GALVANIZADA A FOGO 1.1/2 X 1/8POL 6000MM | UN | 4 | 96.8675 | 35.385 | 132.2525 | 529.01 | 26.66% | 670.0441 | 0.03888% |  |  | 0 | 0 | #DIV/0!
2 | . | 4 | . | 46 | REFERÊNCIA | CARTUCHO EXOTERMICO 90 COMPLETO | UN | 16 | 13.7181 | 5.5619 | 19.28 | 308.48 | 26.66% | 390.7208 | 0.02267% |  |  | 0 | 0 | #DIV/0!
2 | . | 4 | . | 47 | REFERÊNCIA | CHAVE FIM CURSO NA+NF 4A 230VCA ALAV MT ROLD PL IP67 | UN | 1 | 92.39 | 33.12 | 125.51 | 125.51 | 26.66% | 158.971 | 0.009224% |  |  | 0 | 0 | #DIV/0!
2 | . | 4 | . | 48 | REFERÊNCIA | CHUMBADOR ACO 8.8 COM PARAFUSO ZINCADO BR 3/8POLX2.1/2POL | UN | 20 | 1.81 | 0.6815 | 2.4915 | 49.83 | 26.66% | 63.1147 | 0.003662% |  |  | 0 | 0 | #DIV/0!
2 | . | 4 | . | 49 | REFERÊNCIA | CLIPS CABO ACO ACO FUNDIDO GALVANIZADO 9,5MM - 3/8POL USO LEVE | UN | 8 | 1.0362 | 0.375 | 1.4112 | 11.29 | 26.66% | 14.2999 | 0.0008297% |  |  | 0 | 0 | #DIV/0!
2 | . | 4 | . | 50 | 95778 | CONDULETE DE ALUMÍNIO, TIPO C, PARA ELETRODUTO DE AÇO GALVANIZADO DN 20 MM (3/4''), APARENTE _ FORNECIMENTO E INSTALAÇÃO. AF_11/2016_P | UN | 2 | 11.47 | 8.06 | 19.53 | 39.06 | 26.66% | 49.4734 | 0.002871% |  |  | 0 | 0 | #DIV/0!
2 | . | 4 | . | 51 | 95779 | CONDULETE DE ALUMÍNIO, TIPO E, PARA ELETRODUTO DE AÇO GALVANIZADO DN 20 MM (3/4''), APARENTE _ FORNECIMENTO E INSTALAÇÃO. AF_11/2016_P | UN | 4 | 9.82 | 8.07 | 17.89 | 71.56 | 26.66% | 90.6379 | 0.005259% |  |  | 0 | 0 | #DIV/0!
2 | . | 4 | . | 52 | REFERÊNCIA | CONDULETE ALUMINIO LB 1.1/2POL BSP SILICIO EPOXI-POL C/TP IP54 | UN | 2 | 39.005 | 13.02 | 52.025 | 104.05 | 26.66% | 131.7897 | 0.007647% |  |  | 0 | 0 | #DIV/0!
2 | . | 4 | . | 53 | REFERÊNCIA | CONDULETE ALUMINIO LL 1.1/2POL BSP SILICIO EPOXI-POL C/TP IP54 | UN | 4 | 39.0025 | 13.02 | 52.0225 | 208.09 | 26.66% | 263.5668 | 0.01529% |  |  | 0 | 0 | #DIV/0!
2 | . | 4 | . | 54 | REFERÊNCIA | CONDULETE ALUMINIO LL 3/4POL BSP SILICIO EPOXI-POL C/TP IP54 | UN | 3 | 11.9733 | 3.9967 | 15.97 | 47.91 | 26.66% | 60.6828 | 0.003521% |  |  | 0 | 0 | #DIV/0!
2 | . | 4 | . | 55 | 95787 | CONDULETE DE ALUMÍNIO, TIPO LR, PARA ELETRODUTO DE AÇO GALVANIZADO DN20 MM (3/4''), APARENTE _ FORNECIMENTO E INSTALAÇÃO. AF_11/2016_P | UN | 4 | 10.29 | 8.85 | 19.14 | 76.56 | 26.66% | 96.9709 | 0.005626% |  |  | 0 | 0 | #DIV/0!
2 | . | 4 | . | 56 | 95795 | CONDULETE DE ALUMÍNIO, TIPO T, PARA ELETRODUTO DE AÇO GALVANIZADO DN 20 MM (3/4''), APARENTE _ FORNECIMENTO E INSTALAÇÃO. AF_11/2016_P | UN | 5 | 11.82 | 10.25 | 22.07 | 110.35 | 26.66% | 139.7693 | 0.00811% |  |  | 0 | 0 | #DIV/0!
2 | . | 4 | . | 57 | REFERÊNCIA | CONECTOR MACHO FIXO S/PORCA LATAO 1/2POL BSP | UN | 2 | 5.21 | 2 | 7.21 | 14.42 | 26.66% | 18.2644 | 0.00106% |  |  | 0 | 0 | #DIV/0!
2 | . | 4 | . | 58 | insumo 1550 | CONECTOR METALICO TIPO PARAFUSO FENDIDO (SPLIT BOLT), PARA CABOS ATE 25 MM2 | UN | 3 | 3.96 | 1.7875 | 5.7475 | 17.2425 | 26.66% | 21.8394 | 0.001267% |  |  | 0 | 0 | #DIV/0!
2 | . | 4 | . | 59 | insumo 11862 | CONECTOR METALICO TIPO PARAFUSO FENDIDO (SPLIT BOLT), PARA CABOS ATE 50 MM2 | UN | 10 | 6.95 | 3.121 | 10.071 | 100.71 | 26.66% | 127.5593 | 0.007401% |  |  | 0 | 0 | #DIV/0!
2 | . | 4 | . | 60 | REFERÊNCIA | CURVA ELETRODUTO ZINCADO NBR13057 PESADO LONGA 90 1.1/2POL BSP | UN | 2 | 34.51 | 9.96 | 44.47 | 88.94 | 26.66% | 112.6514 | 0.006536% |  |  | 0 | 0 | #DIV/0!
2 | . | 4 | . | 61 | insumo 12059 | ELETRODUTO FLEXIVEL, EM ACO, TIPO CONDUITE, DIAMETRO DE 1/2" | M | 4 | 5.73 | 1.905 | 7.635 | 30.54 | 26.66% | 38.682 | 0.002244% |  |  | 0 | 0 | #DIV/0!
2 | . | 4 | . | 62 | 95752 | ELETRODUTO DE AÇO GALVANIZADO, CLASSE SEMI PESADO, DN 40 MM (1 1/2 ),APARENTE, INSTALADO EM PAREDE _ FORNECIMENTO E INSTALAÇÃO. AF_11/2016_P | M | 4 | 23.76 | 6.5 | 30.26 | 121.04 | 26.66% | 153.3093 | 0.008895% |  |  | 0 | 0 | #DIV/0!
2 | . | 4 | . | 63 | 95749 | ELETRODUTO DE AÇO GALVANIZADO, CLASSE LEVE, DN 20 MM (3/4’’), APARENTE, INSTALADO EM PAREDE _ FORNECIMENTO E INSTALAÇÃO. AF_11/2016_P | M | 6 | 10.22 | 4.84 | 15.06 | 90.36 | 26.66% | 114.45 | 0.006641% |  |  | 0 | 0 | #DIV/0!
2 | . | 4 | . | 64 | insumo 42007 | ESTICADOR FORJADO PARA CABO DE ACO DE DIAMETRO 9,53 MM (3/8"), TIPO GANCHO X OLHAL (DIN 1480) (COLETADO CAIXA) | UN | 4 | 6.55 | 5.3875 | 11.9375 | 47.75 | 26.66% | 60.4801 | 0.003509% |  |  | 0 | 0 | #DIV/0!
2 | . | 4 | . | 65 | REFERÊNCIA | ESTRADO DE BORRACHA 25KV 50X50CM | UN | 1 | 403.18 | 103.2 | 506.38 | 506.38 | 26.66% | 641.3809 | 0.03721% |  |  | 0 | 0 | #DIV/0!
2 | . | 4 | . | 66 | 72554 | EXTINTOR DE CO2 6KG _ FORNECIMENTO E INSTALACAO | UN | 1 | 574.69 | 6.95 | 581.64 | 581.64 | 26.66% | 736.7052 | 0.04274% |  |  | 0 | 0 | #DIV/0!
2 | . | 4 | . | 67 | 83485 | HASTE DE ATERRAMENTO EM AÇO COM 3,00 M DE COMPRIMENTO E DN = 5/8" REVESTIDA COM BAIXA CAMADA DE COBRE, SEM CONECTOR | UN | 8 | 33.99 | 9.34 | 43.33 | 346.64 | 26.66% | 439.0542 | 0.02547% |  |  | 0 | 0 | #DIV/0!
2 | . | 4 | . | 68 | 91953 | INTERRUPTOR SIMPLES (1 MÓDULO), 10A/250V, INCLUINDO SUPORTE E PLACA _FORNECIMENTO E INSTALAÇÃO. AF_12/2015 | UN | 1 | 11.17 | 7 | 18.17 | 18.17 | 26.66% | 23.0141 | 0.001335% |  |  | 0 | 0 | #DIV/0!
2 | . | 4 | . | 69 | REFERÊNCIA | ISOLADOR BAIXA TENSAO PARALELO 16 X 30 M6 POLIESTER COM F.V. . | UN | 5 | 3.31 | 1.272 | 4.582 | 22.91 | 26.66% | 29.0178 | 0.001684% |  |  | 0 | 0 | #DIV/0!
2 | . | 4 | . | 70 | REFERÊNCIA | ISOLADOR 15KV PEDEST 150MM M16 EPOXI VERGALHAO | UN | 18 | 69.3432 | 23.9845 | 93.3277 | 1679.8991 | 26.66% | 2127.7602 | 0.1235% |  |  | 0 | 0 | #DIV/0!
2 | . | 4 | . | 71 | insumo 39387 | LAMPADA LED TUBULAR BIVOLT 18/20 W, BASE G13 | UN | 4 | 65.55 | 19.09 | 84.64 | 338.56 | 26.66% | 428.8201 | 0.02488% |  |  | 0 | 0 | #DIV/0!
2 | . | 4 | . | 72 | insumo 12239 | LUMINARIA DE SOBREPOR EM CHAPA DE ACO PARA 2 LAMPADAS FLUORESCENTES DE *36* W, PERFIL COMERCIAL (NAO INCLUI REATOR E LAMPADAS) | UN | 2 | 23.15 | 69.775 | 92.925 | 185.85 | 26.66% | 235.3976 | 0.01366% |  |  | 0 | 0 | #DIV/0!
2 | . | 4 | . | 73 | insumo 38774 | LUMINARIA DE EMERGENCIA 30 LEDS, POTENCIA 2 W, BATERIA DE LITIO, AUTONOMIA DE 6 HORAS | UN | 1 | 37.42 | 12.31 | 49.73 | 49.73 | 26.66% | 62.988 | 0.003655% |  |  | 0 | 0 | #DIV/0!
2 | . | 4 | . | 74 | REFERÊNCIA | LUVA MT BORRACHA COMP. 356MM CL 2 TENSAO MAXIMA DE USO 17KV | UN | 1 | 633.19 | 219.01 | 852.2 | 852.2 | 26.66% | 1079.3965 | 0.06263% |  |  | 0 | 0 | #DIV/0!
2 | . | 4 | . | 75 | REFERÊNCIA | LUVA RASPA COURO CANO LONGO | UN | 1 | 31.79 | 12.85 | 44.64 | 44.64 | 26.66% | 56.541 | 0.003281% |  |  | 0 | 0 | #DIV/0!
2 | . | 4 | . | 76 | REFERÊNCIA | MOLDE CABO/CABO PARALELO 50MM-50MM GRAFITE USA CARTUCHO90 | UN | 1 | 195.83 | 71.61 | 267.44 | 267.44 | 26.66% | 338.7395 | 0.01965% |  |  | 0 | 0 | #DIV/0!
2 | . | 4 | . | 77 | REFERÊNCIA | MOLDE CABO/HASTE PASSANTE 5/8POL-50MM 1 USA CARTUCHO90 | UN | 1 | 195.83 | 71.61 | 267.44 | 267.44 | 26.66% | 338.7395 | 0.01965% |  |  | 0 | 0 | #DIV/0!
2 | . | 4 | . | 78 | REFERÊNCIA | PARA RAIO DISTRIBUICAO POLIMERICO 12KV 10KA | UN | 3 | 236.1867 | 85.0633 | 321.25 | 963.75 | 26.66% | 1220.6858 | 0.07083% |  |  | 0 | 0 | #DIV/0!
2 | . | 4 | . | 79 | REFERÊNCIA | PARAFUSO ACO 5.8 CAB CILINDRICO FENDADO BICROMATIZADO MAQUINA INT M5X16MM | UN | 10 | 0.07 | 0.028 | 0.098 | 0.98 | 26.66% | 1.2413 | 7.202e-05% |  |  | 0 | 0 | #DIV/0!
2 | . | 4 | . | 80 | REFERÊNCIA | PARAFUSO ACO 5.8 CAB PANELA FENDADO ZINCADO BR AUTO ATARRAX INT 4,2X32MM | UN | 65 | 0.069538 | 0.027846 | 0.097385 | 6.33 | 26.66% | 8.0176 | 0.0004652% |  |  | 0 | 0 | #DIV/0!
2 | . | 4 | . | 81 | REFERÊNCIA | PARAFUSO ACO 5.8 CAB PANELA FENDADO ZINCADO BR AUTO ATARRAX INT 4,8X38MM | UN | 10 | 0.122 | 0.049 | 0.171 | 1.71 | 26.66% | 2.1659 | 0.0001257% |  |  | 0 | 0 | #DIV/0!
2 | . | 4 | . | 82 | REFERÊNCIA | PARAFUSO ACO 5.8 SEXTAVADO BICROMATIZADO ROSCA INT MA M6X20MM | UN | 19 | 0.17789 | 0.069474 | 0.24737 | 4.7 | 26.66% | 5.953 | 0.0003454% |  |  | 0 | 0 | #DIV/0!
2 | . | 4 | . | 83 | REFERÊNCIA | PARAFUSO ACO 5.8 SEXTAVADO BICROMATIZADO ROSCA INT MA M8X30MM | UN | 27 | 0.24889 | 0.097407 | 0.3463 | 9.35 | 26.66% | 11.8427 | 0.0006871% |  |  | 0 | 0 | #DIV/0!
2 | . | 4 | . | 84 | REFERÊNCIA | PARAFUSO ACO 5.8 SEXTAVADO ZINCADO BR ROSCA INT MA M10X30MM | UN | 10 | 0.409 | 0.16 | 0.569 | 5.69 | 26.66% | 7.207 | 0.0004182% |  |  | 0 | 0 | #DIV/0!
2 | . | 4 | . | 85 | REFERÊNCIA | PARAFUSO ACO 5.8 SEXTAVADO ZINCADO BR ROSCA INT MA M10X50MM | UN | 4 | 0.60417 | 0.23667 | 0.84083 | 3.3633 | 26.66% | 4.26 | 0.0002472% |  |  | 0 | 0 | #DIV/0!
2 | . | 4 | . | 86 | REFERÊNCIA | PARAFUSO ACO 5.8 SEXTAVADO ZINCADO BR SOBERBO PARCIAL 1/4X2POL | UN | 20 | 0.2135 | 0.0835 | 0.297 | 5.94 | 26.66% | 7.5236 | 0.0004365% |  |  | 0 | 0 | #DIV/0!
2 | . | 4 | . | 87 | REFERÊNCIA | PARAFUSO ACO 5.8 SEXTAVADO ZINCADO BR SOBERBO PARCIAL 5/16X2POL | UN | 32 | 0.32 | 0.125 | 0.445 | 14.24 | 26.66% | 18.0364 | 0.001046% |  |  | 0 | 0 | #DIV/0!
2 | . | 4 | . | 88 | REFERÊNCIA | PLACA ADV. AREA RESTRITA SOMENTE PESSOAL AUTORIZADO 297X210MM . | UN | 1 | 15.82 | 6.26 | 22.08 | 22.08 | 26.66% | 27.9665 | 0.001623% |  |  | 0 | 0 | #DIV/0!
2 | . | 4 | . | 89 | REFERÊNCIA | PLACA ADV. NAO MANOBRAR ESTA CHAVE SOB CARGA 150X210MM . | UN | 1 | 8.26 | 3.27 | 11.53 | 11.53 | 26.66% | 14.6039 | 0.0008473% |  |  | 0 | 0 | #DIV/0!
2 | . | 4 | . | 90 | REFERÊNCIA | PLACA ADV. PERIGO DE MORTE ALTA TENSAO . 297X210MM . | UN | 4 | 15.825 | 6.2575 | 22.0825 | 88.33 | 26.66% | 111.8788 | 0.006491% |  |  | 0 | 0 | #DIV/0!
2 | . | 4 | . | 91 | REFERÊNCIA | PLACA ADV. SUBESTACAO ELETRICA 15KV . 297X210MM . | UN | 1 | 15.82 | 6.26 | 22.08 | 22.08 | 26.66% | 27.9665 | 0.001623% |  |  | 0 | 0 | #DIV/0!
2 | . | 4 | . | 92 | REFERÊNCIA | PLACA ADV. USO OBRIGATORIO AO MANOBRAR ESTE EQUIPAMENTO 150X210MM . | UN | 1 | 8.26 | 3.27 | 11.53 | 11.53 | 26.66% | 14.6039 | 0.0008473% |  |  | 0 | 0 | #DIV/0!
2 | . | 4 | . | 93 | REFERÊNCIA | PLUG PIAL MACHO 3 POLOS 10A 250V PT | UN | 2 | 5.88 | 2.26 | 8.14 | 16.28 | 26.66% | 20.6202 | 0.001196% |  |  | 0 | 0 | #DIV/0!
2 | . | 4 | . | 94 | REFERÊNCIA | PORCA ACO 5.8 SEXTAVADA BICROMATIZADA ROSCA MA M5 | UN | 10 | 0.018 | 0.007 | 0.025 | 0.25 | 26.66% | 0.31665 | 1.837e-05% |  |  | 0 | 0 | #DIV/0!
2 | . | 4 | . | 95 | REFERÊNCIA | PORCA ACO 5.8 SEXTAVADA BICROMATIZADA ROSCA MA M6 | UN | 9 | 0.035 | 0.015 | 0.05 | 0.45 | 26.66% | 0.56997 | 3.307e-05% |  |  | 0 | 0 | #DIV/0!
2 | . | 4 | . | 96 | REFERÊNCIA | PORCA ACO 5.8 SEXTAVADA BICROMATIZADA ROSCA MA M8 | UN | 27 | 0.10865 | 0.04 | 0.14865 | 4.0134 | 26.66% | 5.0834 | 0.0002949% |  |  | 0 | 0 | #DIV/0!
2 | . | 4 | . | 97 | REFERÊNCIA | PORCA ACO 5.8 SEXTAVADA ZINCADO BR ROSCA MA M10 | UN | 14 | 0.14 | 0.055714 | 0.19571 | 2.74 | 26.66% | 3.4705 | 0.0002014% |  |  | 0 | 0 | #DIV/0!
2 | . | 4 | . | 98 | REFERÊNCIA | PORCA ACO 5.8 SEXTAVADA ZINCADO BR ROSCA UNC 3/8POL | UN | 32 | 0.07 | 0.027813 | 0.097813 | 3.13 | 26.66% | 3.9645 | 0.00023% |  |  | 0 | 0 | #DIV/0!
2 | . | 4 | . | 99 | REFERÊNCIA | PRENSA CABO ALUMINIO SILICIO 1POL BSP 22,5-25MM CZ IP68 | UN | 2 | 8.615 | 3.405 | 12.02 | 24.04 | 26.66% | 30.4491 | 0.001767% |  |  | 0 | 0 | #DIV/0!
2 | . | 4 | . | 100 | REFERÊNCIA | PRENSA CABO NYLON POLIAMIDA-6 1/2POL BSP 6-12MM CZ IP68 | UN | 2 | 2.27 | 0.895 | 3.165 | 6.33 | 26.66% | 8.0176 | 0.0004652% |  |  | 0 | 0 | #DIV/0!
2 | . | 4 | . | 101 | REFERÊNCIA | PRESILHA LATAO P/ CABO COBRE NU 35-50MM FURO 5MM | UN | 33 | 1.63 | 0.62576 | 2.2558 | 74.44 | 26.66% | 94.2857 | 0.005471% |  |  | 0 | 0 | #DIV/0!
2 | . | 4 | . | 102 | REFERÊNCIA | PROLONGADOR BC C/ MANCAL NORMAL CURTO 1POLX1000 | UN | 1 | 369.37 | 127.76 | 497.13 | 497.13 | 26.66% | 629.6649 | 0.03653% |  |  | 0 | 0 | #DIV/0!
2 | . | 4 | . | 103 | REFERÊNCIA | PUNHO DE MANOBRA DE ACO CARB MANIPULO DIREITO C/ BLOQUEIO KIRK | UN | 1 | 465 | 339.78 | 804.78 | 804.78 | 26.66% | 1019.3343 | 0.05914% |  |  | 0 | 0 | #DIV/0!
2 | . | 4 | . | 104 | REFERÊNCIA | QUADRO DIAGRAMA UNIFILAR . . 60X84CM . | UN | 1 | 130.22 | 55.62 | 185.84 | 185.84 | 26.66% | 235.3849 | 0.01366% |  |  | 0 | 0 | #DIV/0!
2 | . | 4 | . | 105 | REFERÊNCIA | SUPORTE PERFILADO PZ 38X38MM LONGO CHAPA 18 | UN | 4 | 2.95 | 1.1325 | 4.0825 | 16.33 | 26.66% | 20.6836 | 0.0012% |  |  | 0 | 0 | #DIV/0!
2 | . | 4 | . | 106 | REFERÊNCIA | SUPORTE TIPO OMEGA PZ 38X38MM SIMPLES CHAPA 18 | UN | 9 | 1.99 | 0.76429 | 2.7543 | 24.7886 | 26.66% | 31.3972 | 0.001822% |  |  | 0 | 0 | #DIV/0!
2 | . | 4 | . | 107 | REFERÊNCIA | SUPORTE P/ CABO/MUFLA TIPO BFM GF 30 A 42MM | UN | 8 | 98.4875 | 34.065 | 132.5525 | 1060.42 | 26.66% | 1343.128 | 0.07793% |  |  | 0 | 0 | #DIV/0!
2 | . | 4 | . | 108 | REFERÊNCIA | TAMPA CONDULETE ALUMINIO SIL EPOXI-POL 1 POSTO 1/2POL 3/4POL | UN | 1 | 2.6 | 1.01 | 3.61 | 3.61 | 26.66% | 4.5724 | 0.0002653% |  |  | 0 | 0 | #DIV/0!
2 | . | 4 | . | 109 | REFERÊNCIA | TAMPA CONDULETE ALUMINIO SIL EPOXI-POL 2 POSTO 1/2POL 3/4POL | UN | 5 | 2.604 | 1.008 | 3.612 | 18.06 | 26.66% | 22.8748 | 0.001327% |  |  | 0 | 0 | #DIV/0!
2 | . | 4 | . | 110 | REFERÊNCIA | TERMINAL ANEL LAMINADO ISOLADO COBRE ELETROLITICO 2,7MM-6,6MM M6 | UN | 27 | 0.5825 | 0.2025 | 0.785 | 21.195 | 26.66% | 26.8456 | 0.001558% |  |  | 0 | 0 | #DIV/0!
2 | . | 4 | . | 111 | 72261 | TERMINAL OU CONECTOR DE PRESSAO _ PARA CABO 25MM2 _ FORNECIMENTO E INSTALACAO | UN | 2 | 5.35 | 7.12 | 12.47 | 24.94 | 26.66% | 31.589 | 0.001833% |  |  | 0 | 0 | #DIV/0!
2 | . | 4 | . | 112 | 72262 | TERMINAL OU CONECTOR DE PRESSAO _ PARA CABO 35MM2 _ FORNECIMENTO E INSTALACAO | UN | 6 | 5.35 | 7.12 | 12.47 | 74.82 | 26.66% | 94.767 | 0.005499% |  |  | 0 | 0 | #DIV/0!
2 | . | 4 | . | 113 | 72263 | TERMINAL OU CONECTOR DE PRESSAO _ PARA CABO 50MM2 _ FORNECIMENTO E INSTALACAO | UN | 18 | 7.33 | 9.44 | 16.77 | 301.86 | 26.66% | 382.3359 | 0.02218% |  |  | 0 | 0 | #DIV/0!
2 | . | 4 | . | 114 | 91993 | TOMADA ALTA DE EMBUTIR (1 MÓDULO), 2P+T 20 A, INCLUINDO SUPORTE E PLACA _ FORNECIMENTO E INSTALAÇÃO. AF_12/2015 | UN | 5 | 15.6 | 13.37 | 28.97 | 144.85 | 26.66% | 183.467 | 0.01065% |  |  | 0 | 0 | #DIV/0!
2 | . | 4 | . | 115 | REFERÊNCIA | TUBO INTERLIGACAO ACO BICROMAT PUNHO/SECC 1POL 2M | UN | 1 | 165.53 | 135.11 | 300.64 | 300.64 | 26.66% | 380.7906 | 0.02209% |  |  | 0 | 0 | #DIV/0!
[6 empty] | SUBTOTAL | [5 empty] | 21290.4569 |  | 26966.4927 | 1.565% |  |  | 0 | 0 | #DIV/0!
2 | . | 5 |  |  |  | CABINE MT 15KV (MEDIÇÃO)
2 | . | 5 | . | 1 | REFERÊNCIA | BASE FIX. TRILHO PARA FUS. D | UN | 2 | 23.535 | 2.14 | 25.675 | 51.35 | 26.66% | 65.0399 | 0.003774% |  |  | 0 | 0 | #DIV/0!
2 | . | 5 | . | 2 | REFERÊNCIA | BLOCO CONTATO SIMPLES 1 NA BC | UN | 2 | 12.62 | 1.15 | 13.77 | 27.54 | 26.66% | 34.8822 | 0.002024% |  |  | 0 | 0 | #DIV/0!
2 | . | 5 | . | 3 | REFERÊNCIA | BLOCO CONTATO SIMPLES 1 NF BC | UN | 1 | 13.72 | 1.25 | 14.97 | 14.97 | 26.66% | 18.961 | 0.0011% |  |  | 0 | 0 | #DIV/0!
2 | . | 5 | . | 4 | REFERÊNCIA | BOTAO EMERGENCIA VERMELHO FURO 22MM GIRAR P. SOLTAR | UN | 1 | 37.28 | 3.39 | 40.67 | 40.67 | 26.66% | 51.5126 | 0.002989% |  |  | 0 | 0 | #DIV/0!
2 | . | 5 | . | 5 | REFERÊNCIA | BOTAO PULSADOR FACEADO VERDE FURO 22MM | UN | 1 | 20.9 | 1.9 | 22.8 | 22.8 | 26.66% | 28.8785 | 0.001676% |  |  | 0 | 0 | #DIV/0!
2 | . | 5 | . | 6 | REFERÊNCIA | BOTAO PULSADOR FACEADO VERMELHO FURO 22MM | UN | 1 | 20.9 | 1.9 | 22.8 | 22.8 | 26.66% | 28.8785 | 0.001676% |  |  | 0 | 0 | #DIV/0!
2 | . | 5 | . | 7 | REFERÊNCIA | CAPA PROTECAO PARA FUS. DIAZED | UN | 2 | 10.505 | 0.955 | 11.46 | 22.92 | 26.66% | 29.0305 | 0.001684% |  |  | 0 | 0 | #DIV/0!
2 | . | 5 | . | 8 | REFERÊNCIA | BORNE PASSAGEM 1P 2,5MM BEGE PARAFUSO | UN | 20 | 3.319 | 0.302 | 3.621 | 72.42 | 26.66% | 91.7272 | 0.005322% |  |  | 0 | 0 | #DIV/0!
2 | . | 5 | . | 9 | REFERÊNCIA | BORNE PASSAGEM 1P 4MM BEGE PARAFUSO | UN | 2 | 4.06 | 0.37 | 4.43 | 8.86 | 26.66% | 11.2221 | 0.0006511% |  |  | 0 | 0 | #DIV/0!
2 | . | 5 | . | 10 | REFERÊNCIA | BORNE TERRA 1P 4MM VERDE/AMARELO PARAFUSO | UN | 1 | 12.67 | 1.15 | 13.82 | 13.82 | 26.66% | 17.5044 | 0.001016% |  |  | 0 | 0 | #DIV/0!
2 | . | 5 | . | 11 | REFERÊNCIA | FUSIVEL RETARDADO D | UN | 2 | 3.1 | 0.28 | 3.38 | 6.76 | 26.66% | 8.5622 | 0.0004968% |  |  | 0 | 0 | #DIV/0!
2 | . | 5 | . | 12 | REFERÊNCIA | GRELHA 150X150X18 | UN | 1 | 115.48 | 10.51 | 125.99 | 125.99 | 26.66% | 159.5789 | 0.009259% |  |  | 0 | 0 | #DIV/0!
2 | . | 5 | . | 13 | REFERÊNCIA | PARAFUSO AJUSTE PARA FUS. D | UN | 1 | 4.88 | 0.44 | 5.32 | 5.32 | 26.66% | 6.7383 | 0.000391% |  |  | 0 | 0 | #DIV/0!
2 | . | 5 | . | 14 | REFERÊNCIA | PLACA INTERM. 2,5/4MM | UN | 1 | 2.25 | 0.2 | 2.45 | 2.45 | 26.66% | 3.1032 | 0.0001801% |  |  | 0 | 0 | #DIV/0!
2 | . | 5 | . | 15 | REFERÊNCIA | PLUG MACHO 3 POLOS 10A 250V PT | UN | 1 | 5.05 | 0.46 | 5.51 | 5.51 | 26.66% | 6.979 | 0.0004049% |  |  | 0 | 0 | #DIV/0!
2 | . | 5 | . | 16 | REFERÊNCIA | POSTE FINAL | UN | 2 | 4.225 | 0.385 | 4.61 | 9.22 | 26.66% | 11.6781 | 0.0006776% |  |  | 0 | 0 | #DIV/0!
2 | . | 5 | . | 17 | REFERÊNCIA | QUADRO METAL USO INTER./EXTER. 600X500X250 IP 54 C/FLANGE | UN | 1 | 396.93 | 36.12 | 433.05 | 433.05 | 26.66% | 548.5011 | 0.03182% |  |  | 0 | 0 | #DIV/0!
2 | . | 5 | . | 18 | REFERÊNCIA | SINALEIRO LED AMARELO 220VCA MONOBLOCO 22MM | UN | 1 | 20.22 | 1.84 | 22.06 | 22.06 | 26.66% | 27.9412 | 0.001621% |  |  | 0 | 0 | #DIV/0!
2 | . | 5 | . | 19 | REFERÊNCIA | SINALEIRO LED BRANCO 220VCA MONOBLOCO 22MM | UN | 1 | 21.64 | 1.97 | 23.61 | 23.61 | 26.66% | 29.9044 | 0.001735% |  |  | 0 | 0 | #DIV/0!
2 | . | 5 | . | 20 | REFERÊNCIA | SINALEIRO LED VERDE 220VCA MONOBLOCO 22MM | UN | 1 | 20.22 | 1.84 | 22.06 | 22.06 | 26.66% | 27.9412 | 0.001621% |  |  | 0 | 0 | #DIV/0!
2 | . | 5 | . | 21 | REFERÊNCIA | SINALEIRO LED VERMELHO 220VCA MONOBLOCO 22MM | UN | 1 | 20.22 | 1.84 | 22.06 | 22.06 | 26.66% | 27.9412 | 0.001621% |  |  | 0 | 0 | #DIV/0!
2 | . | 5 | . | 22 | REFERÊNCIA | TAMPA PARA FUS. D | UN | 1 | 9.13 | 0.83 | 9.96 | 9.96 | 26.66% | 12.6153 | 0.000732% |  |  | 0 | 0 | #DIV/0!
2 | . | 5 | . | 23 | REFERÊNCIA | TOMADA 2P+T 10A FIXACAO TRILHO DIN | UN | 1 | 64 | 5.82 | 69.82 | 69.82 | 26.66% | 88.434 | 0.005131% |  |  | 0 | 0 | #DIV/0!
2 | . | 5 | . | 24 | REFERÊNCIA | IDENT. PLAQUETA CINZA . 45X19MM . | UN | 6 | 7.955 | 0.72333 | 8.6783 | 52.07 | 26.66% | 65.9519 | 0.003827% |  |  | 0 | 0 | #DIV/0!
2 | . | 5 | . | 25 | REFERÊNCIA | IDENT. PLAQUETA CINZA . 70X35MM . | UN | 1 | 20.38 | 1.85 | 22.23 | 22.23 | 26.66% | 28.1565 | 0.001634% |  |  | 0 | 0 | #DIV/0!
2 | . | 5 | . | 26 | REFERÊNCIA | CANALETA PLASTICA ABERTO 30X50MM (BXA) 2M COMP CZ . | UN | 0.3 | 24.3333 | 2.2 | 26.5333 | 7.96 | 26.66% | 10.0821 | 0.000585% |  |  | 0 | 0 | #DIV/0!
2 | . | 5 | . | 27 | REFERÊNCIA | CANALETA PLASTICA ABERTO 50X50MM (BXA) 2M COMP CZ . | UN | 0.3 | 34.4 | 3.1333 | 37.5333 | 11.26 | 26.66% | 14.2619 | 0.0008275% |  |  | 0 | 0 | #DIV/0!
2 | . | 5 | . | 28 | REFERÊNCIA | CHAVE AFERICAO SOBREPOR 20A/600V + NEUTRO | UN | 1 | 259.44 | 23.61 | 283.05 | 283.05 | 26.66% | 358.5111 | 0.0208% |  |  | 0 | 0 | #DIV/0!
2 | . | 5 | . | 29 | REFERÊNCIA | BARRA CHATA COBRE 1.1/4 X 1/4 (1,8 KG/M) (LARG. X ESPES.) CANTO VIVO . . | M | 1.5 | 101.7933 | 9.26 | 111.0533 | 166.58 | 26.66% | 210.9902 | 0.01224% |  |  | 0 | 0 | #DIV/0!
2 | . | 5 | . | 30 | REFERÊNCIA | PARAFUSO ACO 5.8 SEXTAVADO BICROMATIZADO ROSCA INT MA M10X50MM | UN | 30 | 0.631 | 0.057333 | 0.68833 | 20.65 | 26.66% | 26.1553 | 0.001518% |  |  | 0 | 0 | #DIV/0!
2 | . | 5 | . | 31 | REFERÊNCIA | PORCA ACO 5.8 SEXTAVADA BICROMATIZADA ROSCA MA M10 | UN | 30 | 0.192 | 0.017333 | 0.20933 | 6.28 | 26.66% | 7.9542 | 0.0004615% |  |  | 0 | 0 | #DIV/0!
2 | . | 5 | . | 32 | REFERÊNCIA | ARRUELA ACO 5.8 LISA BICROMATIZADO M10 | UN | 60 | 0.155 | 0.0625 | 0.2175 | 13.05 | 26.66% | 16.5291 | 0.000959% |  |  | 0 | 0 | #DIV/0!
2 | . | 5 | . | 33 | REFERÊNCIA | ARRUELA ACO PRESSAO MEDIA BICROMATIZADO M10 | UN | 30 | 0.082333 | 0.0073333 | 0.089667 | 2.69 | 26.66% | 3.4072 | 0.0001977% |  |  | 0 | 0 | #DIV/0!
2 | . | 5 | . | 34 | REFERÊNCIA | CHAPA ACRILICO 1000 X 2000 X 3MM TRANSPAR. | UN | 0.15 | 358.4667 | 32.6 | 391.0667 | 58.66 | 26.66% | 74.2988 | 0.004311% |  |  | 0 | 0 | #DIV/0!
2 | . | 5 | . | 35 | REFERÊNCIA | CANTONEIRA ACO PRETA 2 X 1/4 POL 6000MM | UN | 1.5 | 204.6067 | 18.62 | 223.2267 | 334.84 | 26.66% | 424.1083 | 0.02461% |  |  | 0 | 0 | #DIV/0!
[6 empty] | SUBTOTAL | [5 empty] | 2035.34 |  | 2577.9616 | 0.1496% |  |  | 0 | 0 | #DIV/0!
2 | . | 6 |  |  |  | EQUIPAMENTOS
SUBESTAÇÃO DE MEDIÇÃO
2 | . | 6 | . | 1 | REFERÊNCIA | CHAVE SEC AT 3F 15KV 400A C/ CARGA S/PORTA FUS 95KV/16KA USO INTERNO | UN | 1 | 1197.82 | 418.87 | 1616.69 | 1616.69 | 19.94% | 1939.058 | 0.1125% |  |  | 0 | 0 | #DIV/0!
CABINE MT 15KV (MEDIÇÃO)
2 | . | 6 | . | 2 | REFERÊNCIA | DISPARADOR CAPACITIVO 110/220VCA . . | UN | 1 | 991.52 | 90.22 | 1081.74 | 1081.74 | 19.94% | 1297.439 | 0.07528% |  |  | 0 | 0 | #DIV/0!
2 | . | 6 | . | 3 | REFERÊNCIA | TRANSF. CORRENTE 15KV REL 200-5A EXAT 10B100 NBI 95KV FT 1,2 | UN | 3 | 990.44 | 130.7367 | 1121.1767 | 3363.53 | 19.94% | 4034.2179 | 0.2341% |  |  | 0 | 0 | #DIV/0!
2 | . | 6 | . | 4 | REFERÊNCIA | RELE DIRECIONAL MULTIFUNCAO 40-265VCA/DC . C/DISPLAY | UN | 1 | 12986 | 1181.6205 | 14167.6205 | 14167.6205 | 19.94% | 16992.644 | 0.9859% |  |  | 0 | 0 | #DIV/0!
2 | . | 6 | . | 5 | REFERÊNCIA | TRANSF. POTENC 15KV 500VA REL 13800/R3-115V EXAT 0,3P75 GL2 | UN | 3 | 1784.73 | 175.63 | 1960.36 | 5881.08 | 19.94% | 7053.7674 | 0.4093% |  |  | 0 | 0 | #DIV/0!
2 | . | 6 | . | 6 | insumo 34616 | DISJUNTOR TIPO DIN/IEC, BIPOLAR DE 6 ATE 32A | UN | 1 | 44.26 | 9.42 | 53.68 | 53.68 | 19.94% | 64.3838 | 0.003736% |  |  | 0 | 0 | #DIV/0!
2 | . | 6 | . | 7 | REFERÊNCIA | DISJUNTOR AT, VÁCUO, 630A 17,5KV/25KA BA BF MO 220VCA S/SUPO S/RLE . | UN | 1 | 20052.48 | 2463.67 | 22516.15 | 22516.15 | 19.94% | 27005.8703 | 1.567% |  |  | 0 | 0 | #DIV/0!
2 | . | 6 | . | 8 | REFERÊNCIA | NO BREAK MONO 600VA ENT. BIVOLT SAI BIVOLT AUTO 15MIN S/ EXP. BAT | UN | 1 | 658.847 | 74.7276 | 733.5746 | 733.5746 | 19.94% | 879.8494 | 0.05105% |  |  | 0 | 0 | #DIV/0!
[6 empty] | SUBTOTAL | [5 empty] | 49414.0651 |  | 59267.2297 | 3.439% |  |  | 0 | 0 | #DIV/0!
[6 empty] | TOTAL SUBESTAÇÃO DE MEDIÇÃO | [5 empty] | 134155.6996 |  | 166600.9839 | 9.666% |  |  | 0 | 0 | #DIV/0!
3 | [5 empty] | GERAÇÃO DIESEL E SUBESTAÇÃO ELEVADORA
3 | . | 1 |  |  |  | CIVIL
Infraestrutura
3 | . | 1 | . | 1 | 73948/016 | LIMPEZA MANUAL DO TERRENO (C/ RASPAGEM SUPERFICIAL) | M2 | 197.64 | 0.81 | 2.61 | 3.42 | 675.9288 | 26.66% | 856.1314 | 0.04967% |  |  | 0 | 0 | #DIV/0!
3 | . | 1 | . | 2 | 74077/002 | LOCACAO CONVENCIONAL DE OBRA, ATRAVÉS DE GABARITO DE TABUAS CORRIDAS PONTALETADAS, COM REAPROVEITAMENTO DE 10 VEZES. | M2 | 148.5 | 1.22 | 2.4 | 3.62 | 537.57 | 26.66% | 680.8862 | 0.03951% |  |  | 0 | 0 | #DIV/0!
3 | . | 1 | . | 3 | 93358 | ESCAVAÇÃO MANUAL DE VALAS. AF_03/2016 | M3 | 6.06 | 13.89 | 40.22 | 54.11 | 327.9066 | 26.66% | 415.3265 | 0.0241% |  |  | 0 | 0 | #DIV/0!
3 | . | 1 | . | 4 | 73964/006 | REATERRO DE VALA COM COMPACTAÇÃO MANUAL | M3 | 79.056 | 10.65 | 30.39 | 41.04 | 3244.4582 | 26.66% | 4109.4308 | 0.2384% |  |  | 0 | 0 | #DIV/0!
3 | . | 1 | . | 5 | insumo 4722 | PEDRA BRITADA N. 3 (38 A 50 MM) POSTO PEDREIRA/FORNECEDOR, SEM FRETE | M3 | 36.95 | 45 | 13.5 | 58.5 | 2161.575 | 26.66% | 2737.8509 | 0.1589% |  |  | 0 | 0 | #DIV/0!
3 | . | 1 | . | 6
Fundações - Micro estacas Ø25cm - 4m de prof.
3 | . | 1 | . | 7 | 90877 | ESTACA ESCAVADA MECANICAMENTE, SEM FLUIDO ESTABILIZANTE, COM 25 CM DE DIÂMETRO, ATÉ 9 M DE COMPRIMENTO, CONCRETO LANÇADO POR CAMINHÃO BETONEIRA (EXCLUSIVE MOBILIZAÇÃO E DESMOBILIZAÇÃO). AF_02/2015 | M | 98 | 29.6 | 10.59 | 40.19 | 3938.62 | 26.66% | 4988.6561 | 0.2894% |  |  | 0 | 0 | #DIV/0!
3 | . | 1 | . | 8 | 92793 | CORTE E DOBRA DE AÇO CA_50, DIÂMETRO DE 8.0 MM, UTILIZADO EM ESTRUTURAS DIVERSAS, EXCETO LAJES. AF_12/2015 | KG | 84 | 4.9 | 2 | 6.9 | 579.6 | 26.66% | 734.1214 | 0.04259% |  |  | 0 | 0 | #DIV/0!
3 | . | 1 | . | 9 | 92791 | CORTE E DOBRA DE AÇO CA_60, DIÂMETRO DE 5.0 MM, UTILIZADO EM ESTRUTURAS DIVERSAS, EXCETO LAJES. AF_12/2015 | KG | 31.44 | 4.24 | 2.72 | 6.96 | 218.8224 | 26.66% | 277.1605 | 0.01608% |  |  | 0 | 0 | #DIV/0!
3 | . | 1 | . | 10
Vigas de baldrame
3 | . | 1 | . | 11 | 92724 | CONCRETAGEM DE VIGAS E LAJES, FCK=20 MPA, PARA LAJES PREMOLDADAS | M3 | 7.6 | 352.4 | 15.77 | 368.17 | 2798.092 | 26.66% | 3544.0633 | 0.2056% |  |  | 0 | 0 | #DIV/0!
3 | . | 1 | . | 12 | 92791 | CORTE E DOBRA DE AÇO CA_60, DIÂMETRO DE 5.0 MM, UTILIZADO EM ESTRUTURAS DIVERSAS, EXCETO LAJES. AF_12/2015 | KG | 101.3 | 4.24 | 2.72 | 6.96 | 705.048 | 26.66% | 893.0138 | 0.05181% |  |  | 0 | 0 | #DIV/0!
3 | . | 1 | . | 13 | 92794 | CORTE E DOBRA DE AÇO CA_50, DIÂMETRO DE 10.0 MM, UTILIZADO EM ESTRUTURAS DIVERSAS, EXCETO LAJES. AF_12/2015 | KG | 244.33 | 4.11 | 1.55 | 5.66 | 1382.9078 | 26.66% | 1751.591 | 0.1016% |  |  | 0 | 0 | #DIV/0!
3 | . | 1 | . | 14 | 92795 | CORTE E DOBRA DE AÇO CA_50, DIÂMETRO DE 12.5 MM, UTILIZADO EM ESTRUTURAS DIVERSAS, EXCETO LAJES. AF_12/2015 | KG | 66.73 | 3.8 | 0.96 | 4.76 | 317.6348 | 26.66% | 402.3162 | 0.02334% |  |  | 0 | 0 | #DIV/0!
3 | . | 1 | . | 15 | 5970 | FORMA TABUA PARA CONCRETO EM FUNDACAO, C/ REAPROVEITAMENTO 2X. | M2 | 55.2 | 29.81 | 22.51 | 52.32 | 2888.064 | 26.66% | 3658.0219 | 0.2122% |  |  | 0 | 0 | #DIV/0!
3 | . | 1 | . | 16
Supraestrutura
3 | . | 1 | . | 17 | 74202/002 | LAJE PRE_MOLDADA P/PISO, SOBRECARGA 200KG/M2, VAOS ATE 3,50M/E=8CM, C/LAJOTAS E CAP.C/CONC FCK=20MPA, 4CM, INTER_EIXO 38CM, C/ESCORAMENTO (REAPR.3X) E FERRAGEM NEGATIVA | M2 | 164.16 | 49.8 | 15.64 | 65.44 | 10742.6304 | 26.66% | 13606.6157 | 0.7895% |  |  | 0 | 0 | #DIV/0!
3 | . | 1 | . | 18
Pilares
3 | . | 1 | . | 19 | 92720 | CONCRETAGEM DE PILARES, FCK = 25 MPA, COM USO DE BOMBA EM EDIFICAÇÃO COM SEÇÃO MÉDIA DE PILARES MENOR OU IGUAL A 0,25 M² _ LANÇAMENTO, ADENSAMENTO E ACABAMENTO. AF_12/2015 | M3 | 0.67 | 367.83 | 17.2 | 385.03 | 257.9701 | 26.66% | 326.7449 | 0.01896% |  |  | 0 | 0 | #DIV/0!
3 | . | 1 | . | 20 | 92791 | CORTE E DOBRA DE AÇO CA_60, DIÂMETRO DE 5.0 MM, UTILIZADO EM ESTRUTURAS DIVERSAS, EXCETO LAJES. AF_12/2015 | KG | 127.46 | 4.24 | 2.72 | 6.96 | 887.1216 | 26.66% | 1123.6282 | 0.06519% |  |  | 0 | 0 | #DIV/0!
3 | . | 1 | . | 21 | 92793 | CORTE E DOBRA DE AÇO CA_50, DIÂMETRO DE 8.0 MM, UTILIZADO EM ESTRUTURAS DIVERSAS, EXCETO LAJES. AF_12/2015 | KG | 14.07 | 4.9 | 2 | 6.9 | 97.083 | 26.66% | 122.9653 | 0.007135% |  |  | 0 | 0 | #DIV/0!
3 | . | 1 | . | 22 | 92794 | CORTE E DOBRA DE AÇO CA_50, DIÂMETRO DE 10.0 MM, UTILIZADO EM ESTRUTURAS DIVERSAS, EXCETO LAJES. AF_12/2015 | KG | 26.87 | 4.11 | 1.55 | 5.66 | 152.0842 | 26.66% | 192.6298 | 0.01118% |  |  | 0 | 0 | #DIV/0!
3 | . | 1 | . | 23 | 92269 | FABRICAÇÃO DE FÔRMA PARA PILARES E ESTRUTURAS SIMILARES, EM MADEIRA SERRADA, E=25 MM. AF_12/2015 | M2 | 13.3 | 58.25 | 12.12 | 70.37 | 935.921 | 26.66% | 1185.4375 | 0.06878% |  |  | 0 | 0 | #DIV/0!
3 | . | 1 | . | 24
Vigas superiores
3 | . | 1 | . | 25 | 92724 | CONCRETAGEM DE VIGAS E LAJES, FCK=20 MPA, PARA LAJES PREMOLDADAS | M3 | 6.18 | 352.4 | 15.77 | 368.17 | 2275.2906 | 26.66% | 2881.8831 | 0.1672% |  |  | 0 | 0 | #DIV/0!
3 | . | 1 | . | 26 | 92791 | CORTE E DOBRA DE AÇO CA_60, DIÂMETRO DE 5.0 MM, UTILIZADO EM ESTRUTURAS DIVERSAS, EXCETO LAJES. AF_12/2015 | KG | 87.77 | 4.24 | 2.72 | 6.96 | 610.8792 | 26.66% | 773.7396 | 0.04489% |  |  | 0 | 0 | #DIV/0!
3 | . | 1 | . | 27 | 92792 | CORTE E DOBRA DE AÇO CA_50, DIÂMETRO DE 6.3 MM, UTILIZADO EM ESTRUTURAS DIVERSAS, EXCETO LAJES. AF_12/2015 | KG | 64.68 | 4.39 | 2.39 | 6.78 | 438.5304 | 26.66% | 555.4426 | 0.03223% |  |  | 0 | 0 | #DIV/0!
3 | . | 1 | . | 28 | 5970 | FORMA TABUA PARA CONCRETO EM FUNDACAO, C/ REAPROVEITAMENTO 2X. | M2 | 55.2 | 29.81 | 22.51 | 52.32 | 2888.064 | 26.66% | 3658.0219 | 0.2122% |  |  | 0 | 0 | #DIV/0!
3 | . | 1 | . | 29
Impermeabilizações
3 | . | 1 | . | 30 | 73753/001 | IMPERMEABILIZACAO DE SUPERFICIE COM MANTA ASFALTICA PROTEGIDA COM FILME DE ALUMINIO GOFRADO (DE ESPESSURA 0,8MM), INCLUSA APLICACAO DE EMULSAO ASFALTICA, E=3MM. | M2 | 164.16 | 43.35 | 25.59 | 68.94 | 11317.1904 | 26.66% | 14334.3534 | 0.8317% |  |  | 0 | 0 | #DIV/0!
3 | . | 1 | . | 31 | 73753/001 | IMPERMEABILIZACAO DE SUPERFICIE COM MANTA ASFALTICA PROTEGIDA COM FILME DE ALUMINIO GOFRADO (DE ESPESSURA 0,8MM), INCLUSA APLICACAO DE EMULSAO ASFALTICA, E=3MM. | M2 | 17.25 | 43.35 | 25.59 | 68.94 | 1189.215 | 26.66% | 1506.2597 | 0.0874% |  |  | 0 | 0 | #DIV/0!
3 | . | 1 | . | 32
Paredes e painéis
3 | . | 1 | . | 33 | 72131 | ALVENARIA EM TIJOLO CERAMICO MACICO 5X10X20CM 1 VEZ (ESPESSURA 20CM),ASSENTADO COM ARGAMASSA TRACO 1:2:8 (CIMENTO, CAL E AREIA) | M2 | 222.3 | 69.47 | 39.35 | 108.82 | 24190.686 | 26.66% | 30639.9229 | 1.778% |  |  | 0 | 0 | #DIV/0!
3 | . | 1 | . | 34 | 93183 | VERGA PRÉ_MOLDADA PARA JANELAS COM MAIS DE 1,5 M DE VÃO. AF_03/2016 | M | 34.14 | 22.84 | 6.13 | 28.97 | 989.0358 | 26.66% | 1252.7127 | 0.07268% |  |  | 0 | 0 | #DIV/0!
3 | . | 1 | . | 35
PAVIMENTAÇÃO
3 | . | 1 | . | 36 | insumo 4722 | PEDRA BRITADA N. 3 (38 A 50 MM) POSTO PEDREIRA/FORNECEDOR, SEM FRETE | M3 | 11.43 | 45 | 13.5 | 58.5 | 668.655 | 26.66% | 846.9184 | 0.04914% |  |  | 0 | 0 | #DIV/0!
3 | . | 1 | . | 37 | 94993 | EXECUÇÃO DE PASSEIO (CALÇADA) OU PISO DE CONCRETO COM CONCRETO MOLDADOIN LOCO, USINADO, ACABAMENTO CONVENCIONAL, ESPESSURA 6 CM, ARMADO. AF_07/2016 | M2 | 6.71 | 39.18 | 5.85 | 45.03 | 302.1513 | 26.66% | 382.7048 | 0.02221% |  |  | 0 | 0 | #DIV/0!
3 | . | 1 | . | 38 | 94998 | EXECUÇÃO DE PASSEIO (CALÇADA) OU PISO DE CONCRETO COM CONCRETO MOLDADOIN LOCO, FEITO EM OBRA, ACABAMENTO CONVENCIONAL, ESPESSURA 12 CM, ARMADO. AF_07/2016 | M2 | 1.84 | 61.56 | 21.83 | 83.39 | 153.4376 | 26.66% | 194.3441 | 0.01128% |  |  | 0 | 0 | #DIV/0!
3 | . | 1 | . | 39 | 68328 | JUNTA DE DILATACAO COM ISOPOR 10 MM | M2 | 0.09 | 9.4 | 1.27 | 10.67 | 0.9603 | 26.66% | 1.2163 | 7.057e-05% |  |  | 0 | 0 | #DIV/0!
3 | . | 1 | . | 40 | 83731 | IMPERMEABILIZACAO DE SUPERFICIE COM ARGAMASSA DE CIMENTO E AREIA, TRACO 1:3, COM ADITIVO IMPERMEABILIZANTE, E=3 CM | M2 | 131.28 | 17.83 | 20.06 | 37.89 | 4974.1992 | 26.66% | 6300.3207 | 0.3656% |  |  | 0 | 0 | #DIV/0!
3 | . | 1 | . | 41 | 68333 | PISO EM CONCRETO 20 MPA PREPARO MECANICO, ESPESSURA 7CM, INCLUSO JUNTAS CALÇADA | M2 | 49.12 | 25.18 | 15.7 | 40.88 | 2008.0256 | 26.66% | 2543.3652 | 0.1476% |  |  | 0 | 0 | #DIV/0!
3 | . | 1 | . | 42 | 72136 | PISO INDUSTRIAL DE ALTA RESISTENCIA, ESPESSURA 8MM, INCLUSO JUNTAS DEDILATACAO PLASTICAS E POLIMENTO MECANIZADO INTERNO | M2 | 131.5 | 35.55 | 38.23 | 73.78 | 9702.07 | 26.66% | 12288.6419 | 0.713% |  |  | 0 | 0 | #DIV/0!
3 | . | 1 | . | 43
Revestimento e Pintura
3 | . | 1 | . | 44 | 87879 | CHAPISCO APLICADO EM ALVENARIAS E ESTRUTURAS DE CONCRETO INTERNAS, COMCOLHER DE PEDREIRO. ARGAMASSA TRAÇO 1:3 COM PREPARO EM BETONEIRA 400L. AF_06/2014 | M2 | 413.2 | 1.44 | 1.24 | 2.68 | 1107.376 | 26.66% | 1402.6024 | 0.08138% |  |  | 0 | 0 | #DIV/0!
3 | . | 1 | . | 45 | 87530 | MASSA ÚNICA, PARA RECEBIMENTO DE PINTURA, EM ARGAMASSA TRAÇO 1:2:8, PREPARO MANUAL, APLICADA MANUALMENTE EM FACES INTERNAS DE PAREDES, ESPESSURA DE 20MM, COM EXECUÇÃO DE TALISCAS. AF_06/2014 | M2 | 413.2 | 14.28 | 12.31 | 26.59 | 10986.988 | 26.66% | 13916.119 | 0.8074% |  |  | 0 | 0 | #DIV/0!
3 | . | 1 | . | 46 | 87893 | CHAPISCO APLICADO EM ALVENARIA (SEM PRESENÇA DE VÃOS) E ESTRUTURAS DECONCRETO DE FACHADA, COM COLHER DE PEDREIRO. ARGAMASSA TRAÇO 1:3 COMPREPARO MANUAL. AF_06/2014 | M2 | 183.96 | 1.8 | 2.85 | 4.65 | 855.414 | 26.66% | 1083.4674 | 0.06286% |  |  | 0 | 0 | #DIV/0!
3 | . | 1 | . | 47 | 87777 | EMBOÇO OU MASSA ÚNICA EM ARGAMASSA TRAÇO 1:2:8, PREPARO MANUAL, APLICADA MANUALMENTE EM PANOS DE FACHADA COM PRESENÇA DE VÃOS, ESPESSURA DE25 MM. AF_06/2014 | M2 | 183.96 | 16.78 | 21.84 | 38.62 | 7104.5352 | 26.66% | 8998.6043 | 0.5221% |  |  | 0 | 0 | #DIV/0!
3 | . | 1 | . | 48 | 88489 | APLICAÇÃO MANUAL DE PINTURA COM TINTA LÁTEX ACRÍLICA EM PAREDES, DUASDEMÃOS. AF_06/2014 | M2 | 413.2 | 6.57 | 3.16 | 9.73 | 4020.436 | 26.66% | 5092.2842 | 0.2955% |  |  | 0 | 0 | #DIV/0!
3 | . | 1 | . | 49 | 88485 | APLICAÇÃO DE FUNDO SELADOR ACRÍLICO EM PAREDES, UMA DEMÃO. AF_06/2014 | M2 | 413.2 | 0.97 | 0.66 | 1.63 | 673.516 | 26.66% | 853.0754 | 0.0495% |  |  | 0 | 0 | #DIV/0!
3 | . | 1 | . | 50 | 88489 | APLICAÇÃO MANUAL DE PINTURA COM TINTA LÁTEX ACRÍLICA EM PAREDES, DUASDEMÃOS. AF_06/2014 | M2 | 183.96 | 6.57 | 3.16 | 9.73 | 1789.9308 | 26.66% | 2267.1264 | 0.1315% |  |  | 0 | 0 | #DIV/0!
3 | . | 1 | . | 51 | 88485 | APLICAÇÃO DE FUNDO SELADOR ACRÍLICO EM PAREDES, UMA DEMÃO. AF_06/2014 | M2 | 183.96 | 0.97 | 0.66 | 1.63 | 299.8548 | 26.66% | 379.7961 | 0.02204% |  |  | 0 | 0 | #DIV/0!
3 | . | 1 | . | 52 | 74245/001 | PINTURA ACRILICA EM PISO CIMENTADO DUAS DEMAOS | M2 | 131.5 | 3.95 | 7.18 | 11.13 | 1463.595 | 26.66% | 1853.7894 | 0.1076% |  |  | 0 | 0 | #DIV/0!
3 | . | 1 | . | 53
ESQUADRIAS / METÁLICAS
3 | . | 1 | . | 54 | 91341 | Janela completa, 3x(1,00x0,50)m - Veneziana | M2 | 1.5 | 726.57 | 6.88 | 733.45 | 1100.175 | 26.66% | 1393.4817 | 0.08085% |  |  | 0 | 0 | #DIV/0!
3 | . | 1 | . | 55 | 72139 | BLOCOS DE VIDRO TIPO CANELADO 19X19X8CM, ASSENTADO COM ARGAMASSA TRACO1:3 (CIMENTO E AREIA GROSSA) PREPARO MECANICO, COM REJUNTAMENTO EM CIMENTO BRANCO E BARRAS DE ACO | M2 | 1.95 | 258.25 | 93.18 | 351.43 | 685.2885 | 26.66% | 867.9864 | 0.05036% |  |  | 0 | 0 | #DIV/0!
3 | . | 1 | . | 56 | 91341 | Janela completa, 2,00m x 0,50m - Veneziana - SE | M2 | 1 | 726.57 | 6.88 | 733.45 | 733.45 | 26.66% | 928.9878 | 0.0539% |  |  | 0 | 0 | #DIV/0!
3 | . | 1 | . | 57 | 91341 | Porta em chapa de alumínio tipo veneziana, completa - 2x (1,0mx2,6m) | M2 | 5.2 | 726.57 | 6.88 | 733.45 | 3813.94 | 26.66% | 4830.7364 | 0.2803% |  |  | 0 | 0 | #DIV/0!
3 | . | 1 | . | 58 | 73932/001 | GRADE DE FERRO, BARRA CHATA | M2 | 5.2 | 184.43 | 34.76 | 219.19 | 1139.788 | 26.66% | 1443.6555 | 0.08376% |  |  | 0 | 0 | #DIV/0!
3 | . | 1 | . | 59 | insumo 7158 | TELA DE ARAME GALV QUADRANGULAR / LOSANGULAR, FIO 2,77 MM (12 BWG), MALHA 5 X 5 CM, H = 2 M | M2 | 3 | 15.21 | 4.25 | 19.46 | 58.38 | 26.66% | 73.9441 | 0.00429% |  |  | 0 | 0 | #DIV/0!
3 | . | 1 | . | 60 | 73932/001 | GRADE DE FERRO, BARRA CHATA | M2 | 3 | 184.43 | 34.76 | 219.19 | 657.57 | 26.66% | 832.8782 | 0.04832% |  |  | 0 | 0 | #DIV/0!
3 | . | 1 | . | 61 | insumo 7158 | TELA DE ARAME GALV QUADRANGULAR / LOSANGULAR, FIO 2,77 MM (12 BWG), MALHA 5 X 5 CM, H = 2 M | M2 | 3 | 15.21 | 4.25 | 19.46 | 58.38 | 26.66% | 73.9441 | 0.00429% |  |  | 0 | 0 | #DIV/0!
3 | . | 1 | . | 62 | 73932/001 | GRADE DE FERRO, BARRA CHATA | M2 | 3 | 184.43 | 34.76 | 219.19 | 657.57 | 26.66% | 832.8782 | 0.04832% |  |  | 0 | 0 | #DIV/0!
3 | . | 1 | . | 63 | insumo 7158 | TELA DE ARAME GALV QUADRANGULAR / LOSANGULAR, FIO 2,77 MM (12 BWG), MALHA 5 X 5 CM, H = 2 M | M2 | 3 | 15.21 | 4.25 | 19.46 | 58.38 | 26.66% | 73.9441 | 0.00429% |  |  | 0 | 0 | #DIV/0!
3 | . | 1 | . | 64 | 73932/001 | GRADE DE FERRO, BARRA CHATA | M2 | 6.5 | 184.43 | 34.76 | 219.19 | 1424.735 | 26.66% | 1804.5694 | 0.1047% |  |  | 0 | 0 | #DIV/0!
3 | . | 1 | . | 65 | insumo 7158 | TELA DE ARAME GALV QUADRANGULAR / LOSANGULAR, FIO 2,77 MM (12 BWG), MALHA 5 X 5 CM, H = 2 M | M2 | 6.5 | 15.21 | 4.25 | 19.46 | 126.49 | 26.66% | 160.2122 | 0.009296% |  |  | 0 | 0 | #DIV/0!
3 | . | 1 | . | 66 | REFERÊNCIA | GRELHA PARA VALA 400mm x 5mm x 800mm | UN | 20 | 275 | 54.48 | 329.48 | 6589.6 | 26.66% | 8346.3874 | 0.4843% |  |  | 0 | 0 | #DIV/0!
3 | . | 1 | . | 67
Canaleta
3 | . | 1 | . | 68 | 72131 | ALVENARIA EM TIJOLO CERAMICO MACICO 5X10X20CM 1 VEZ (ESPESSURA 20CM),ASSENTADO COM ARGAMASSA TRACO 1:2:8 (CIMENTO, CAL E AREIA) | M2 | 13.6 | 69.47 | 39.35 | 108.82 | 1479.952 | 26.66% | 1874.5072 | 0.1088% |  |  | 0 | 0 | #DIV/0!
3 | . | 1 | . | 69 | 87879 | CHAPISCO APLICADO EM ALVENARIAS E ESTRUTURAS DE CONCRETO INTERNAS, COMCOLHER DE PEDREIRO. ARGAMASSA TRAÇO 1:3 COM PREPARO EM BETONEIRA 400L. AF_06/2014 | M2 | 13.6 | 1.44 | 1.24 | 2.68 | 36.448 | 26.66% | 46.165 | 0.002679% |  |  | 0 | 0 | #DIV/0!
3 | . | 1 | . | 70 | 87530 | MASSA ÚNICA, PARA RECEBIMENTO DE PINTURA, EM ARGAMASSA TRAÇO 1:2:8, PREPARO MANUAL, APLICADA MANUALMENTE EM FACES INTERNAS DE PAREDES, ESPESSURA DE 20MM, COM EXECUÇÃO DE TALISCAS. AF_06/2014 | M2 | 13.6 | 14.28 | 12.31 | 26.59 | 361.624 | 26.66% | 458.033 | 0.02658% |  |  | 0 | 0 | #DIV/0!
3 | . | 1 | . | 71 | 95241 | LASTRO DE CONCRETO, E = 5 CM, PREPARO MECÂNICO, INCLUSOS LANÇAMENTO E ADENSAMENTO. AF_07_2016 | M2 | 6.8 | 12.74 | 6.5 | 19.24 | 130.832 | 26.66% | 165.7118 | 0.009615% |  |  | 0 | 0 | #DIV/0!
[6 empty] | SUBTOTAL | [5 empty] | 141971.6766 |  | 179821.3256 | 10.43% |  |  | 0 | 0 | #DIV/0!
3 | . | 2 |  |  |  | ELÉTRICA
SUBESTAÇÃO DE GERAÇÃO
3 | . | 2 | . | 1 | insumo 0400 | ABRACADEIRA EM ACO PARA AMARRACAO DE ELETRODUTOS, TIPO D, COM 3/4" E PARAFUSO DE FIXACAO | UN | 45 | 0.61 | 0.19 | 0.8 | 36 | 26.66% | 45.5976 | 0.002646% |  |  | 0 | 0 | #DIV/0!
3 | . | 2 | . | 2 | insumo 0414 | ABRACADEIRA DE NYLON PARA AMARRACAO DE CABOS, COMPRIMENTO DE100 X 2,5 MM | UN | 50 | 0.04 | 0.021 | 0.061 | 3.05 | 26.66% | 3.8631 | 0.0002241% |  |  | 0 | 0 | #DIV/0!
3 | . | 2 | . | 3 | REFERÊNCIA | ARRUELA ACO 5.8 LISA BICROMATIZADO M5 | UN | 32 | 0.02 | 0.01 | 0.03 | 0.96 | 26.66% | 1.2159 | 7.055e-05% |  |  | 0 | 0 | #DIV/0!
3 | . | 2 | . | 4 | REFERÊNCIA | ARRUELA ACO 5.8 LISA BICROMATIZADO M6 | UN | 40 | 0.035 | 0.01375 | 0.04875 | 1.95 | 26.66% | 2.4699 | 0.0001433% |  |  | 0 | 0 | #DIV/0!
3 | . | 2 | . | 5 | REFERÊNCIA | ARRUELA ACO 5.8 LISA BICROMATIZADO M8 | UN | 100 | 0.1 | 0.041667 | 0.14167 | 14.1667 | 26.66% | 17.9435 | 0.001041% |  |  | 0 | 0 | #DIV/0!
3 | . | 2 | . | 6 | REFERÊNCIA | ARRUELA ACO 5.8 LISA ZINCADO BR M10 | UN | 100 | 0.0688 | 0.0278 | 0.0966 | 9.66 | 26.66% | 12.2354 | 0.0007099% |  |  | 0 | 0 | #DIV/0!
3 | . | 2 | . | 7 | REFERÊNCIA | ARRUELA ACO LISA ZINCADO BR 3/8POL | UN | 80 | 0.10325 | 0.04175 | 0.145 | 11.6 | 26.66% | 14.6926 | 0.0008525% |  |  | 0 | 0 | #DIV/0!
3 | . | 2 | . | 8 | REFERÊNCIA | ARRUELA ACO PRESSAO MEDIA BICROMATIZADO M5 | UN | 16 | 0.0175 | 0.006875 | 0.024375 | 0.39 | 26.66% | 0.49397 | 2.866e-05% |  |  | 0 | 0 | #DIV/0!
3 | . | 2 | . | 9 | REFERÊNCIA | ARRUELA ACO PRESSAO MEDIA BICROMATIZADO M6 | UN | 20 | 0.017 | 0.007 | 0.024 | 0.48 | 26.66% | 0.60797 | 3.528e-05% |  |  | 0 | 0 | #DIV/0!
3 | . | 2 | . | 10 | REFERÊNCIA | ARRUELA ACO PRESSAO MEDIA BICROMATIZADO M8 | UN | 50 | 0.0516 | 0.0208 | 0.0724 | 3.62 | 26.66% | 4.5851 | 0.000266% |  |  | 0 | 0 | #DIV/0!
3 | . | 2 | . | 11 | REFERÊNCIA | ARRUELA ACO PRESSAO MEDIA ZINCADO BR 3/8POL | UN | 80 | 0.06875 | 0.02775 | 0.0965 | 7.72 | 26.66% | 9.7782 | 0.0005673% |  |  | 0 | 0 | #DIV/0!
3 | . | 2 | . | 12 | REFERÊNCIA | ARRUELA ACO PRESSAO MEDIA ZINCADO BR M10 | UN | 50 | 0.0688 | 0.0278 | 0.0966 | 4.83 | 26.66% | 6.1177 | 0.000355% |  |  | 0 | 0 | #DIV/0!
3 | . | 2 | . | 13 | REFERÊNCIA | BARRA CHATA COBRE 1 X 3/16 (1,0810 KG/M) (LARG. X ESPES.) CANTO VIVO . . | M | 3 | 53.8167 | 20.66 | 74.4767 | 223.43 | 26.66% | 282.9964 | 0.01642% |  |  | 0 | 0 | #DIV/0!
3 | . | 2 | . | 14 | REFERÊNCIA | BARRA ROSCADA ACO BAIXO CARBONO ZINCADO BRANCO UNC 3/8POLX3000MM | UN | 3 | 15.72 | 6.035 | 21.755 | 65.265 | 26.66% | 82.6646 | 0.004796% |  |  | 0 | 0 | #DIV/0!
3 | . | 2 | . | 15 | REFERÊNCIA | BARRA VERGALHAO COBRE 3/8 X 3000 (0,634KG/MT) DIAMET. (POL) X COMP. (M) | UN | 9 | 92.9988 | 32.4592 | 125.458 | 1129.122 | 26.66% | 1430.1459 | 0.08298% |  |  | 0 | 0 | #DIV/0!
3 | . | 2 | . | 16 | REFERÊNCIA | BORNE CONCENTRICO PRESSAO EM LATAO ESTANHADO TERMINAL ANGULAR 3/8 POL | UN | 24 | 19.1288 | 6.6671 | 25.7958 | 619.1 | 26.66% | 784.1521 | 0.0455% |  |  | 0 | 0 | #DIV/0!
3 | . | 2 | . | 17 | REFERÊNCIA | BORNE CONCENTRICO PRESSAO EM LATAO ESTANHADO TERMINAL LATERAL 3/8 POL | UN | 24 | 18.61 | 6.4863 | 25.0962 | 602.31 | 26.66% | 762.8858 | 0.04426% |  |  | 0 | 0 | #DIV/0!
3 | . | 2 | . | 18 | REFERÊNCIA | BORNE CONCENTRICO PRESSAO EM LATAO ESTANHADO UNIAO SEM SUPORTE 3/8 POL | UN | 16 | 21.6819 | 7.5569 | 29.2388 | 467.82 | 26.66% | 592.5408 | 0.03438% |  |  | 0 | 0 | #DIV/0!
3 | . | 2 | . | 19 | REFERÊNCIA | BORNE CONCENTRICO PRESSAO EM LATAO ESTANHADO DERIVACAO T 3/8 POL | UN | 12 | 38.1775 | 13.3058 | 51.4833 | 617.8 | 26.66% | 782.5055 | 0.0454% |  |  | 0 | 0 | #DIV/0!
3 | . | 2 | . | 20 | insumo 7568 | BUCHA DE NYLON SEM ABA S10, COM PARAFUSO DE 6,10 X 65 MM EMACO ZINCADO COM ROSCA SOBERBA, CABECA CHATA E FENDA PHILLIPS | UN | 50 | 0.79 | 0.021 | 0.811 | 40.55 | 26.66% | 51.3606 | 0.00298% |  |  | 0 | 0 | #DIV/0!
3 | . | 2 | . | 21 | insumo 7584 | BUCHA DE NYLON SEM ABA S12, COM PARAFUSO DE 5/16" X 80 MM EMACO ZINCADO COM ROSCA SOBERBA E CABECA SEXTAVADA | UN | 50 | 1.21 | 0.041563 | 1.2516 | 62.5781 | 26.66% | 79.2615 | 0.004599% |  |  | 0 | 0 | #DIV/0!
3 | . | 2 | . | 22 | insumo 11950 | BUCHA DE NYLON SEM ABA S6, COM PARAFUSO DE 4,20 X 40 MM EM ACO ZINCADO COM ROSCA SOBERBA, CABECA CHATA E FENDA PHILLIPS | UN | 120 | 0.26 | 0.034769 | 0.29477 | 35.3723 | 26.66% | 44.8026 | 0.0026% |  |  | 0 | 0 | #DIV/0!
3 | . | 2 | . | 23 | insumo 7583 | BUCHA DE NYLON SEM ABA S8, COM PARAFUSO DE 4,80 X 50 MM EM ACO ZINCADO COM ROSCA SOBERBA, CABECA CHATA E FENDA PHILLIPS | UN | 30 | 0.54 | 0.015 | 0.555 | 16.65 | 26.66% | 21.0889 | 0.001224% |  |  | 0 | 0 | #DIV/0!
3 | . | 2 | . | 24 | 72253 | CABO DE COBRE NU 35MM2 _ FORNECIMENTO E INSTALACAO | M | 60 | 13.82 | 4.92 | 18.74 | 1124.4 | 26.66% | 1424.165 | 0.08263% |  |  | 0 | 0 | #DIV/0!
3 | . | 2 | . | 25 | 72254 | CABO DE COBRE NU 50MM2 _ FORNECIMENTO E INSTALACAO | M | 80 | 19.38 | 7.26 | 26.64 | 2131.2 | 26.66% | 2699.3779 | 0.1566% |  |  | 0 | 0 | #DIV/0!
3 | . | 2 | . | 26 | 91924 | CABO DE COBRE FLEXÍVEL ISOLADO, 1,5 MM², ANTI_CHAMA 450/750 V, PARA CIRCUITOS TERMINAIS _ FORNECIMENTO E INSTALAÇÃO. AF_12/2015 | M | 50 | 0.81 | 0.57 | 1.38 | 69 | 26.66% | 87.3954 | 0.005071% |  |  | 0 | 0 | #DIV/0!
3 | . | 2 | . | 27 | 91926 | CABO DE COBRE FLEXÍVEL ISOLADO, 2,5 MM², ANTI_CHAMA 450/750 V, PARA CIRCUITOS TERMINAIS _ FORNECIMENTO E INSTALAÇÃO. AF_12/2015 | M | 50 | 1.28 | 0.71 | 1.99 | 99.5 | 26.66% | 126.0267 | 0.007312% |  |  | 0 | 0 | #DIV/0!
3 | . | 2 | . | 28 | 91926 | CABO DE COBRE FLEXÍVEL ISOLADO, 2,5 MM², ANTI_CHAMA 450/750 V, PARA CIRCUITOS TERMINAIS _ FORNECIMENTO E INSTALAÇÃO. AF_12/2015 | M | 50 | 1.28 | 0.71 | 1.99 | 99.5 | 26.66% | 126.0267 | 0.007312% |  |  | 0 | 0 | #DIV/0!
3 | . | 2 | . | 29 | 91926 | CABO DE COBRE FLEXÍVEL ISOLADO, 2,5 MM², ANTI_CHAMA 450/750 V, PARA CIRCUITOS TERMINAIS _ FORNECIMENTO E INSTALAÇÃO. AF_12/2015 | M | 50 | 1.28 | 0.71 | 1.99 | 99.5 | 26.66% | 126.0267 | 0.007312% |  |  | 0 | 0 | #DIV/0!
3 | . | 2 | . | 30 | 91928 | CABO DE COBRE FLEXÍVEL ISOLADO, 4 MM², ANTI_CHAMA 450/750 V, PARA CIRCUITOS TERMINAIS _ FORNECIMENTO E INSTALAÇÃO. AF_12/2015 | M | 30 | 2.19 | 0.95 | 3.14 | 94.2 | 26.66% | 119.3137 | 0.006923% |  |  | 0 | 0 | #DIV/0!
3 | . | 2 | . | 31 | REFERÊNCIA | CABO COBRE FLEXIVEL PP CL5 500V 70C PVC 2X1MM PT | M | 30 | 2.264 | 0.82 | 3.084 | 92.52 | 26.66% | 117.1858 | 0.006799% |  |  | 0 | 0 | #DIV/0!
3 | . | 2 | . | 32 | REFERÊNCIA | CABO COBRE FLEXIVEL PP CL5 500V 70C PVC 3X1,5MM PT | M | 30 | 3.743 | 1.3557 | 5.0987 | 152.96 | 26.66% | 193.7391 | 0.01124% |  |  | 0 | 0 | #DIV/0!
3 | . | 2 | . | 33 | REFERÊNCIA | CADEADO LATAO 45MM 2.7MM PADRAO CONC | UN | 4 | 50.41 | 19.35 | 69.76 | 279.04 | 26.66% | 353.4321 | 0.02051% |  |  | 0 | 0 | #DIV/0!
3 | . | 2 | . | 34 | REFERÊNCIA | CAIXA DE EPI DE MADEIRA H=470MM L=210MM C=210MM S/ ADESIVO EPI . | UN | 1 | 45.59 | 18.42 | 64.01 | 64.01 | 26.66% | 81.0751 | 0.004704% |  |  | 0 | 0 | #DIV/0!
3 | . | 2 | . | 35 | insumo 34643 | CAIXA INSPECAO EM POLIETILENO PARA ATERRAMENTO E PARA RAIOSDIAMETRO = 300 MM | UN | 4 | 11.42 | 1.57 | 12.99 | 51.96 | 26.66% | 65.8125 | 0.003819% |  |  | 0 | 0 | #DIV/0!
3 | . | 2 | . | 36 | REFERÊNCIA | CANTONEIRA ACO GALVANIZADA A FOGO 1.1/2 X 1/8POL 6000MM | UN | 6 | 96.8675 | 35.385 | 132.2525 | 793.515 | 26.66% | 1005.0661 | 0.05832% |  |  | 0 | 0 | #DIV/0!
3 | . | 2 | . | 37 | REFERÊNCIA | CARTUCHO EXOTERMICO 90 COMPLETO | UN | 15 | 13.7184 | 5.5616 | 19.28 | 289.2 | 26.66% | 366.3007 | 0.02125% |  |  | 0 | 0 | #DIV/0!
3 | . | 2 | . | 38 | REFERÊNCIA | CHAVE FIM CURSO NA+NF 4A 230VCA ALAV MT ROLD PL IP67 | UN | 4 | 92.39 | 33.12 | 125.51 | 502.04 | 26.66% | 635.8839 | 0.03689% |  |  | 0 | 0 | #DIV/0!
3 | . | 2 | . | 39 | REFERÊNCIA | CHUMBADOR ACO 8.8 COM PARAFUSO ZINCADO BR 3/8POLX2.1/2POL | UN | 50 | 1.81 | 0.6812 | 2.4912 | 124.56 | 26.66% | 157.7677 | 0.009154% |  |  | 0 | 0 | #DIV/0!
3 | . | 2 | . | 40 | REFERÊNCIA | CLIPS CABO ACO FUNDIDO GALVANIZADO 9,5MM - 3/8POL USO LEVE | UN | 8 | 1.0362 | 0.375 | 1.4112 | 11.29 | 26.66% | 14.2999 | 0.0008297% |  |  | 0 | 0 | #DIV/0!
3 | . | 2 | . | 41 | 95778 | CONDULETE DE ALUMÍNIO, TIPO C, PARA ELETRODUTO DE AÇO GALVANIZADO DN 20 MM (3/4''), APARENTE _ FORNECIMENTO E INSTALAÇÃO. AF_11/2016_P | UN | 15 | 11.47 | 8.06 | 19.53 | 292.95 | 26.66% | 371.0505 | 0.02153% |  |  | 0 | 0 | #DIV/0!
3 | . | 2 | . | 42 | 95779 | CONDULETE DE ALUMÍNIO, TIPO E, PARA ELETRODUTO DE AÇO GALVANIZADO DN 20 MM (3/4''), APARENTE _ FORNECIMENTO E INSTALAÇÃO. AF_11/2016_P | UN | 12 | 9.82 | 8.07 | 17.89 | 214.68 | 26.66% | 271.9137 | 0.01578% |  |  | 0 | 0 | #DIV/0!
3 | . | 2 | . | 43 | REFERÊNCIA | CONDULETE ALUMINIO LL 3/4POL BSP SILICIO EPOXI-POL C/TP IP54 | UN | 15 | 11.9733 | 3.9973 | 15.9707 | 239.56 | 26.66% | 303.4267 | 0.01761% |  |  | 0 | 0 | #DIV/0!
3 | . | 2 | . | 44 | 95787 | CONDULETE DE ALUMÍNIO, TIPO LR, PARA ELETRODUTO DE AÇO GALVANIZADO DN20 MM (3/4''), APARENTE _ FORNECIMENTO E INSTALAÇÃO. AF_11/2016_P | UN | 12 | 10.29 | 8.85 | 19.14 | 229.68 | 26.66% | 290.9127 | 0.01688% |  |  | 0 | 0 | #DIV/0!
3 | . | 2 | . | 45 | 95795 | CONDULETE DE ALUMÍNIO, TIPO T, PARA ELETRODUTO DE AÇO GALVANIZADO DN 20 MM (3/4''), APARENTE _ FORNECIMENTO E INSTALAÇÃO. AF_11/2016_P | UN | 10 | 11.82 | 10.25 | 22.07 | 220.7 | 26.66% | 279.5386 | 0.01622% |  |  | 0 | 0 | #DIV/0!
3 | . | 2 | . | 46 | insumo 1550 | CONECTOR METALICO TIPO PARAFUSO FENDIDO (SPLIT BOLT), PARA CABOS ATE 25 MM2 | UN | 50 | 3.96 | 1.7875 | 5.7475 | 287.375 | 26.66% | 363.9892 | 0.02112% |  |  | 0 | 0 | #DIV/0!
3 | . | 2 | . | 47 | 83377 | CONECTOR DE PARAFUSO FENDIDO EM LIGA DE COBRE COM SEPARADOR DE CABOS PARA CABO 50 MM2 _ FORNECIMENTO E INSTALACAO | UN | 10 | 8.25 | 0.92 | 9.17 | 91.7 | 26.66% | 116.1472 | 0.006739% |  |  | 0 | 0 | #DIV/0!
3 | . | 2 | . | 48 | insumo 21128 | ELETRODUTO EM ACO GALVANIZADO ELETROLITICO, LEVE, DIAMETRO 3/4", PAREDE DE 0,90 MM | M | 15 | 8.11 | 12.2773 | 20.3873 | 305.81 | 26.66% | 387.3389 | 0.02247% |  |  | 0 | 0 | #DIV/0!
3 | . | 2 | . | 49 | insumo 42007 | ESTICADOR FORJADO PARA CABO DE ACO DE DIAMETRO 9,53 MM (3/8"), TIPO GANCHO X OLHAL (DIN 1480) (COLETADO CAIXA) | UN | 4 | 6.55 | 5.3875 | 11.9375 | 47.75 | 26.66% | 60.4801 | 0.003509% |  |  | 0 | 0 | #DIV/0!
3 | . | 2 | . | 50 | REFERÊNCIA | ESTRADO DE BORRACHA 25KV 50X50CM | UN | 4 | 403.18 | 103.2 | 506.38 | 2025.52 | 26.66% | 2565.5236 | 0.1489% |  |  | 0 | 0 | #DIV/0!
3 | . | 2 | . | 51 | 72554 | EXTINTOR DE CO2 6KG _ FORNECIMENTO E INSTALACAO | UN | 4 | 574.69 | 6.95 | 581.64 | 2326.56 | 26.66% | 2946.8209 | 0.171% |  |  | 0 | 0 | #DIV/0!
3 | . | 2 | . | 52 | REFERÊNCIA | FUSIVEL LIMITADOR HH 45X325MM 50A 15KV . | UN | 3 | 450.2267 | 155.7267 | 605.9533 | 1817.86 | 26.66% | 2302.5015 | 0.1336% |  |  | 0 | 0 | #DIV/0!
3 | . | 2 | . | 53 | 83485 | HASTE DE ATERRAMENTO EM AÇO COM 3,00 M DE COMPRIMENTO E DN = 5/8" REVESTIDA COM BAIXA CAMADA DE COBRE, SEM CONECTOR | UN | 10 | 33.99 | 9.34 | 43.33 | 433.3 | 26.66% | 548.8178 | 0.03184% |  |  | 0 | 0 | #DIV/0!
3 | . | 2 | . | 54 | 91953 | INTERRUPTOR SIMPLES (1 MÓDULO), 10A/250V, INCLUINDO SUPORTE E PLACA _FORNECIMENTO E INSTALAÇÃO. AF_12/2015 | UN | 5 | 11.17 | 7 | 18.17 | 90.85 | 26.66% | 115.0706 | 0.006677% |  |  | 0 | 0 | #DIV/0!
3 | . | 2 | . | 55 | REFERÊNCIA | ISOLADOR BAIXA TENSAO PARALELO 16 X 30 M6 POLIESTER COM F.V. . | UN | 5 | 3.31 | 1.272 | 4.582 | 22.91 | 26.66% | 29.0178 | 0.001684% |  |  | 0 | 0 | #DIV/0!
3 | . | 2 | . | 56 | REFERÊNCIA | ISOLADOR 15KV PEDEST 150MM M16 EPOXI VERGALHAO | UN | 18 | 69.3431 | 23.9844 | 93.3276 | 1679.8967 | 26.66% | 2127.7571 | 0.1235% |  |  | 0 | 0 | #DIV/0!
3 | . | 2 | . | 57 | insumo 39387 | LAMPADA LED TUBULAR BIVOLT 18/20 W, BASE G13 | UN | 12 | 65.55 | 19.09 | 84.64 | 1015.68 | 26.66% | 1286.4603 | 0.07464% |  |  | 0 | 0 | #DIV/0!
3 | . | 2 | . | 58 | insumo 12239 | LUMINARIA DE SOBREPOR EM CHAPA DE ACO PARA 2 LAMPADAS FLUORESCENTES DE *36* W, PERFIL COMERCIAL (NAO INCLUI REATOR E LAMPADAS) | UN | 6 | 23.15 | 69.775 | 92.925 | 557.55 | 26.66% | 706.1928 | 0.04097% |  |  | 0 | 0 | #DIV/0!
3 | . | 2 | . | 59 | insumo 38774 | LUMINARIA DE EMERGENCIA 30 LEDS, POTENCIA 2 W, BATERIA DE LITIO, AUTONOMIA DE 6 HORAS | UN | 4 | 37.42 | 12.31 | 49.73 | 198.92 | 26.66% | 251.9521 | 0.01462% |  |  | 0 | 0 | #DIV/0!
3 | . | 2 | . | 60 | REFERÊNCIA | LUVA MT BORRACHA COMP. 356MM CL 2 TENSAO MAXIMA DE USO 17KV | UN | 1 | 633.19 | 219.01 | 852.2 | 852.2 | 26.66% | 1079.3965 | 0.06263% |  |  | 0 | 0 | #DIV/0!
3 | . | 2 | . | 61 | REFERÊNCIA | LUVA RASPA COURO CANO LONGO | UN | 1 | 31.79 | 12.85 | 44.64 | 44.64 | 26.66% | 56.541 | 0.003281% |  |  | 0 | 0 | #DIV/0!
3 | . | 2 | . | 62 | REFERÊNCIA | PARAFUSO ACO 5.8 CAB CILINDRICO FENDADO BICROMATIZADO MAQUINA INT M5X16MM | UN | 16 | 0.069375 | 0.0275 | 0.096875 | 1.55 | 26.66% | 1.9632 | 0.0001139% |  |  | 0 | 0 | #DIV/0!
3 | . | 2 | . | 63 | REFERÊNCIA | PARAFUSO ACO 5.8 CAB PANELA FENDADO ZINCADO BR AUTO ATARRAX INT 4,2X32MM | UN | 120 | 0.069583 | 0.027833 | 0.097417 | 11.69 | 26.66% | 14.8066 | 0.0008591% |  |  | 0 | 0 | #DIV/0!
3 | . | 2 | . | 64 | REFERÊNCIA | PARAFUSO ACO 5.8 CAB PANELA FENDADO ZINCADO BR AUTO ATARRAX INT 4,8X38MM | UN | 30 | 0.12167 | 0.048667 | 0.17033 | 5.11 | 26.66% | 6.4723 | 0.0003755% |  |  | 0 | 0 | #DIV/0!
3 | . | 2 | . | 65 | REFERÊNCIA | PARAFUSO ACO 5.8 SEXTAVADO BICROMATIZADO ROSCA INT MA M6X20MM | UN | 20 | 0.178 | 0.0695 | 0.2475 | 4.95 | 26.66% | 6.2697 | 0.0003638% |  |  | 0 | 0 | #DIV/0!
3 | . | 2 | . | 66 | REFERÊNCIA | PARAFUSO ACO 5.8 SEXTAVADO BICROMATIZADO ROSCA INT MA M8X30MM | UN | 50 | 0.249 | 0.0974 | 0.3464 | 17.32 | 26.66% | 21.9375 | 0.001273% |  |  | 0 | 0 | #DIV/0!
3 | . | 2 | . | 67 | REFERÊNCIA | PARAFUSO ACO 5.8 SEXTAVADO ZINCADO BR ROSCA INT MA M10X30MM | UN | 16 | 0.40875 | 0.16 | 0.56875 | 9.1 | 26.66% | 11.5261 | 0.0006688% |  |  | 0 | 0 | #DIV/0!
3 | . | 2 | . | 68 | REFERÊNCIA | PARAFUSO ACO 5.8 SEXTAVADO ZINCADO BR ROSCA INT MA M10X50MM | UN | 34 | 0.60417 | 0.23667 | 0.84083 | 28.5883 | 26.66% | 36.21 | 0.002101% |  |  | 0 | 0 | #DIV/0!
3 | . | 2 | . | 69 | REFERÊNCIA | PARAFUSO ACO 5.8 SEXTAVADO ZINCADO BR SOBERBO PARCIAL 1/4X2POL | UN | 50 | 0.2134 | 0.0834 | 0.2968 | 14.84 | 26.66% | 18.7963 | 0.001091% |  |  | 0 | 0 | #DIV/0!
3 | . | 2 | . | 70 | REFERÊNCIA | PARAFUSO ACO 5.8 SEXTAVADO ZINCADO BR SOBERBO PARCIAL 5/16X2POL | UN | 50 | 0.32 | 0.1252 | 0.4452 | 22.26 | 26.66% | 28.1945 | 0.001636% |  |  | 0 | 0 | #DIV/0!
3 | . | 2 | . | 71 | REFERÊNCIA | PLACA ADV. AREA RESTRITA SOMENTE PESSOAL AUTORIZADO 297X210MM . | UN | 3 | 15.8233 | 6.2567 | 22.08 | 66.24 | 26.66% | 83.8996 | 0.004868% |  |  | 0 | 0 | #DIV/0!
3 | . | 2 | . | 72 | REFERÊNCIA | PLACA ADV. NAO MANOBRAR ESTA CHAVE SOB CARGA 150X210MM . | UN | 4 | 8.265 | 3.2675 | 11.5325 | 46.13 | 26.66% | 58.4283 | 0.00339% |  |  | 0 | 0 | #DIV/0!
3 | . | 2 | . | 73 | REFERÊNCIA | PLACA ADV. PERIGO DE MORTE ALTA TENSAO . 297X210MM . | UN | 20 | 15.824 | 6.257 | 22.081 | 441.62 | 26.66% | 559.3559 | 0.03245% |  |  | 0 | 0 | #DIV/0!
3 | . | 2 | . | 74 | REFERÊNCIA | PLACA ADV. SUBESTACAO ELETRICA 15KV . 297X210MM . | UN | 2 | 15.82 | 6.26 | 22.08 | 44.16 | 26.66% | 55.9331 | 0.003245% |  |  | 0 | 0 | #DIV/0!
3 | . | 2 | . | 75 | REFERÊNCIA | PLACA ADV. USO OBRIGATORIO AO MANOBRAR ESTE EQUIPAMENTO 150X210MM . | UN | 4 | 8.26 | 3.27 | 11.53 | 46.12 | 26.66% | 58.4156 | 0.003389% |  |  | 0 | 0 | #DIV/0!
3 | . | 2 | . | 76 | REFERÊNCIA | PLUG MACHO 3 POLOS 10A 250V PT | UN | 15 | 5.05 | 0.46 | 5.51 | 82.65 | 26.66% | 104.6845 | 0.006074% |  |  | 0 | 0 | #DIV/0!
3 | . | 2 | . | 77 | REFERÊNCIA | PORCA ACO 5.8 SEXTAVADA BICROMATIZADA ROSCA MA M5 | UN | 16 | 0.018 | 0.007 | 0.025 | 0.4 | 26.66% | 0.50664 | 2.94e-05% |  |  | 0 | 0 | #DIV/0!
3 | . | 2 | . | 78 | REFERÊNCIA | PORCA ACO 5.8 SEXTAVADA BICROMATIZADA ROSCA MA M6 | UN | 20 | 0.035 | 0.015 | 0.05 | 1 | 26.66% | 1.2666 | 7.349e-05% |  |  | 0 | 0 | #DIV/0!
3 | . | 2 | . | 79 | REFERÊNCIA | PORCA ACO 5.8 SEXTAVADA BICROMATIZADA ROSCA MA M8 | UN | 50 | 0.10865 | 0.04 | 0.14865 | 7.4323 | 26.66% | 9.4137 | 0.0005462% |  |  | 0 | 0 | #DIV/0!
3 | . | 2 | . | 80 | REFERÊNCIA | PORCA ACO 5.8 SEXTAVADA ZINCADO BR ROSCA MA M10 | UN | 50 | 0.1406 | 0.0556 | 0.1962 | 9.81 | 26.66% | 12.4253 | 0.0007209% |  |  | 0 | 0 | #DIV/0!
3 | . | 2 | . | 81 | REFERÊNCIA | PORCA ACO 5.8 SEXTAVADA ZINCADO BR ROSCA UNC 3/8POL | UN | 80 | 0.070375 | 0.02775 | 0.098125 | 7.85 | 26.66% | 9.9428 | 0.0005769% |  |  | 0 | 0 | #DIV/0!
3 | . | 2 | . | 82 | REFERÊNCIA | PRENSA CABO NYLON POLIAMIDA-6 1/2POL BSP 6-12MM CZ IP68 | UN | 10 | 2.268 | 0.897 | 3.165 | 31.65 | 26.66% | 40.0879 | 0.002326% |  |  | 0 | 0 | #DIV/0!
3 | . | 2 | . | 83 | REFERÊNCIA | PRESILHA LATAO P/ CABO COBRE NU 35-50MM FURO 5MM | UN | 120 | 1.6297 | 0.62567 | 2.2553 | 270.64 | 26.66% | 342.7926 | 0.01989% |  |  | 0 | 0 | #DIV/0!
3 | . | 2 | . | 84 | REFERÊNCIA | PROLONGADOR C/ MANCAL NORMAL CURTO 1POLX1000 | UN | 4 | 369.3675 | 127.7575 | 497.125 | 1988.5 | 26.66% | 2518.6341 | 0.1461% |  |  | 0 | 0 | #DIV/0!
3 | . | 2 | . | 85 | REFERÊNCIA | PUNHO DE MANOBRA DE ACO CARB MANIPULO DIREITO C/ BLOQUEIO KIRK | UN | 4 | 465 | 339.78 | 804.78 | 3219.12 | 26.66% | 4077.3374 | 0.2366% |  |  | 0 | 0 | #DIV/0!
3 | . | 2 | . | 86 | REFERÊNCIA | QUADRO DIAGRAMA UNIFILAR . . 60X84CM . | UN | 1 | 130.22 | 55.62 | 185.84 | 185.84 | 26.66% | 235.3849 | 0.01366% |  |  | 0 | 0 | #DIV/0!
3 | . | 2 | . | 87 | REFERÊNCIA | SUPORTE PERFILADO PZ 38X38MM LONGO CHAPA 18 | UN | 18 | 3.335 | 1.1333 | 4.4683 | 80.43 | 26.66% | 101.8726 | 0.005911% |  |  | 0 | 0 | #DIV/0!
3 | . | 2 | . | 88 | REFERÊNCIA | SUPORTE TIPO OMEGA PZ 38X38MM SIMPLES CHAPA 18 | UN | 18 | 2.2506 | 0.765 | 3.0156 | 54.28 | 26.66% | 68.751 | 0.003989% |  |  | 0 | 0 | #DIV/0!
3 | . | 2 | . | 89 | REFERÊNCIA | SUPORTE P/ CABO/MUFLA TIPO BFM GF 20 A 30MM | UN | 8 | 66.3283 | 22.9417 | 89.27 | 714.16 | 26.66% | 904.5551 | 0.05248% |  |  | 0 | 0 | #DIV/0!
3 | . | 2 | . | 90 | REFERÊNCIA | TAMPA CONDULETE ALUMINIO SIL EPOXI-POL 1 POSTO 1/2POL 3/4POL | UN | 4 | 2.6 | 1.01 | 3.61 | 14.44 | 26.66% | 18.2897 | 0.001061% |  |  | 0 | 0 | #DIV/0!
3 | . | 2 | . | 91 | REFERÊNCIA | TAMPA CONDULETE ALUMINIO SIL EPOXI-POL 2 POSTO 1/2POL 3/4POL | UN | 15 | 2.604 | 1.008 | 3.612 | 54.18 | 26.66% | 68.6244 | 0.003982% |  |  | 0 | 0 | #DIV/0!
3 | . | 2 | . | 92 | REFERÊNCIA | TERMINAL ANEL TUBULAR COBRE ELETROLITICO 25MM FURO1 M8 COMP1 | UN | 20 | 1.588 | 0.549 | 2.137 | 42.74 | 26.66% | 54.1345 | 0.003141% |  |  | 0 | 0 | #DIV/0!
3 | . | 2 | . | 93 | REFERÊNCIA | TERMINAL ANEL TUBULAR COBRE ELETROLITICO 35MM FURO1 M8 COMP1 | UN | 40 | 1.8493 | 0.6395 | 2.4888 | 99.55 | 26.66% | 126.09 | 0.007316% |  |  | 0 | 0 | #DIV/0!
3 | . | 2 | . | 94 | REFERÊNCIA | TERMINAL ANEL TUBULAR COBRE ELETROLITICO 50MM FURO1 M8 COMP2 | UN | 20 | 5.5275 | 1.912 | 7.4395 | 148.79 | 26.66% | 188.4574 | 0.01093% |  |  | 0 | 0 | #DIV/0!
3 | . | 2 | . | 95 | 91993 | TOMADA ALTA DE EMBUTIR (1 MÓDULO), 2P+T 20 A, INCLUINDO SUPORTE E PLACA _ FORNECIMENTO E INSTALAÇÃO. AF_12/2015 | UN | 6 | 15.6 | 13.37 | 28.97 | 173.82 | 26.66% | 220.1604 | 0.01277% |  |  | 0 | 0 | #DIV/0!
3 | . | 2 | . | 96 | REFERÊNCIA | TUBO INTERLIGACAO ACO BICROMAT PUNHO/SECC 1POL 2M | UN | 4 | 165.53 | 135.1125 | 300.6425 | 1202.57 | 26.66% | 1523.1752 | 0.08838% |  |  | 0 | 0 | #DIV/0!
3 | . | 2 | . | 97 | REFERÊNCIA | TINTA ESMALTE BRANCO . NITRO SINTETICO (0,9 LT) | UN | 1 | 42.34 | 15.78 | 58.12 | 58.12 | 26.66% | 73.6148 | 0.004271% |  |  | 0 | 0 | #DIV/0!
3 | . | 2 | . | 98 | REFERÊNCIA | TINTA ESMALTE MARROM . NITRO SINTETICO (0,9 LT) | UN | 1 | 78.33 | 29.2 | 107.53 | 107.53 | 26.66% | 136.1975 | 0.007902% |  |  | 0 | 0 | #DIV/0!
3 | . | 2 | . | 99 | REFERÊNCIA | TINTA ESMALTE VERDE . NITRO SINTETICO (0,9 LT) | UN | 1 | 70.87 | 26.42 | 97.29 | 97.29 | 26.66% | 123.2275 | 0.00715% |  |  | 0 | 0 | #DIV/0!
3 | . | 2 | . | 100 | REFERÊNCIA | TINTA ESMALTE VERMELHO . NITRO SINTETICO (0,9 LT) | UN | 1 | 83.93 | 31.28 | 115.21 | 115.21 | 26.66% | 145.925 | 0.008467% |  |  | 0 | 0 | #DIV/0!
3 | . | 2 | . | 101 | insumo 38386 | PINCEL CHATO (TRINCHA) CERDAS GRIS 1.1/2 " (38 MM) | UN | 3 | 3.2 | 1.44 | 4.64 | 13.92 | 26.66% | 17.6311 | 0.001023% |  |  | 0 | 0 | #DIV/0!
3 | . | 2 | . | 102 | insumo 38393 | ROLO DE ESPUMA POLIESTER 23 CM (SEM CABO) | UN | 3 | 9.9 | 3.4767 | 13.3767 | 40.13 | 26.66% | 50.8287 | 0.002949% |  |  | 0 | 0 | #DIV/0!
3 | . | 2 | . | 103 | insumo 12815 | FITA CREPE ROLO DE 25 MM X 50 M | UN | 3 | 5.58 | 3.08 | 8.66 | 25.98 | 26.66% | 32.9063 | 0.001909% |  |  | 0 | 0 | #DIV/0!
3 | . | 2 | . | 104 | insumo 20111 | FITA ISOLANTE ADESIVA ANTICHAMA, USO ATE 750 V, EM ROLO DE 19 MM X 20 M (AM) | UN | 3 | 6 | 2.37 | 8.37 | 25.11 | 26.66% | 31.8043 | 0.001845% |  |  | 0 | 0 | #DIV/0!
3 | . | 2 | . | 105 | insumo 20111 | FITA ISOLANTE ADESIVA ANTICHAMA, USO ATE 750 V, EM ROLO DE 19 MM X 20 M (AZ) | UN | 3 | 6 | 2.37 | 8.37 | 25.11 | 26.66% | 31.8043 | 0.001845% |  |  | 0 | 0 | #DIV/0!
3 | . | 2 | . | 106 | insumo 20111 | FITA ISOLANTE ADESIVA ANTICHAMA, USO ATE 750 V, EM ROLO DE 19 MM X 20 M (BR) | UN | 3 | 6 | 2.37 | 8.37 | 25.11 | 26.66% | 31.8043 | 0.001845% |  |  | 0 | 0 | #DIV/0!
3 | . | 2 | . | 107 | insumo 20111 | FITA ISOLANTE ADESIVA ANTICHAMA, USO ATE 750 V, EM ROLO DE 19 MM X 20 M (VD) | UN | 3 | 6 | 2.37 | 8.37 | 25.11 | 26.66% | 31.8043 | 0.001845% |  |  | 0 | 0 | #DIV/0!
3 | . | 2 | . | 108 | insumo 20111 | FITA ISOLANTE ADESIVA ANTICHAMA, USO ATE 750 V, EM ROLO DE 19 MM X 20 M (VM) | UN | 3 | 6 | 2.37 | 8.37 | 25.11 | 26.66% | 31.8043 | 0.001845% |  |  | 0 | 0 | #DIV/0!
3 | . | 2 | . | 109 | insumo 20111 | FITA ISOLANTE ADESIVA ANTICHAMA, USO ATE 750 V, EM ROLO DE 19 MM X 20 M (PT) | UN | 5 | 6 | 2.37 | 8.37 | 41.85 | 26.66% | 53.0072 | 0.003076% |  |  | 0 | 0 | #DIV/0!
3 | . | 2 | . | 110 | REFERÊNCIA | BLOCO AUT EMERGENCIA 2X28LEDS 3000LM AUT 3H C/BAT GEL 4V/1,2A IP20 | UN | 1 | 405.81 | 141.44 | 547.25 | 547.25 | 26.66% | 693.1468 | 0.04022% |  |  | 0 | 0 | #DIV/0!
3 | . | 2 | . | 111 | REFERÊNCIA | CENTRAL INCENDIO 24VCC END C/BAT 267X187X93MM BR SOB | UN | 1 | 863.83 | 301.77 | 1165.6 | 1165.6 | 26.66% | 1476.349 | 0.08566% |  |  | 0 | 0 | #DIV/0!
3 | . | 2 | . | 112 | REFERÊNCIA | ACIONADOR PPCI N/A MAN END 24VCC C/MART 105X105X45,5MM ABS VM USO INT | UN | 2 | 128.985 | 47.165 | 176.15 | 352.3 | 26.66% | 446.2232 | 0.02589% |  |  | 0 | 0 | #DIV/0!
3 | . | 2 | . | 113 | REFERÊNCIA | BASE FIX. TRILHO PARA FUS. D 2/25A . | UN | 2 | 23.535 | 2.14 | 25.675 | 51.35 | 26.66% | 65.0399 | 0.003774% |  |  | 0 | 0 | #DIV/0!
3 | . | 2 | . | 114 | REFERÊNCIA | CAPA PROTECAO PARA FUS D 2/25A . | UN | 2 | 10.7228 | 1.3315 | 12.0544 | 24.1088 | 26.66% | 30.5362 | 0.001772% |  |  | 0 | 0 | #DIV/0!
3 | . | 2 | . | 115 | REFERÊNCIA | FUSIVEL RETARDADO D 6A 500VCA GL/GG | UN | 2 | 3.1641 | 0.39309 | 3.5572 | 7.1143 | 26.66% | 9.011 | 0.0005228% |  |  | 0 | 0 | #DIV/0!
3 | . | 2 | . | 116 | REFERÊNCIA | PARAFUSO AJUSTE PARA FUS. D 6A VERDE | UN | 1 | 4.983 | 0.62127 | 5.6042 | 5.6042 | 26.66% | 7.0983 | 0.0004119% |  |  | 0 | 0 | #DIV/0!
3 | . | 2 | . | 117 | REFERÊNCIA | TAMPA PARA FUS. DIAZED D 2/25A . | UN | 1 | 9.3237 | 1.1578 | 10.4815 | 10.4815 | 26.66% | 13.2759 | 0.0007703% |  |  | 0 | 0 | #DIV/0!
[6 empty] | SUBTOTAL | [5 empty] | 34987.8302 |  | 44315.5858 | 2.571% |  |  | 0 | 0 | #DIV/0!
3 | . | 3 |  |  |  | CABOS GERAIS BT (GERAÇÃO) | UNID | QT
3 | . | 3 | . | 1 | 92992 | CABO DE COBRE FLEXÍVEL ISOLADO, 95 MM², ANTI_CHAMA 0,6/1,0 KV, PARA DISTRIBUIÇÃO _ FORNECIMENTO E INSTALAÇÃO. AF_12/2015 | M | 280 | 36.95 | 2.96 | 39.91 | 11174.8 | 26.66% | 14154.0017 | 0.8212% |  |  | 0 | 0 | #DIV/0!
3 | . | 3 | . | 2 | 92988 | CABO DE COBRE FLEXÍVEL ISOLADO, 50 MM², ANTI_CHAMA 0,6/1,0 KV, PARA DISTRIBUIÇÃO _ FORNECIMENTO E INSTALAÇÃO. AF_12/2015 | M | 23 | 20.19 | 2.02 | 22.21 | 510.83 | 26.66% | 647.0173 | 0.03754% |  |  | 0 | 0 | #DIV/0!
3 | . | 3 | . | 3 | 72263 | TERMINAL OU CONECTOR DE PRESSAO _ PARA CABO 50MM2 _ FORNECIMENTO E INSTALACAO | UN | 2 | 7.33 | 9.44 | 16.77 | 33.54 | 26.66% | 42.4818 | 0.002465% |  |  | 0 | 0 | #DIV/0!
3 | . | 3 | . | 4 | 72265 | TERMINAL OU CONECTOR DE PRESSAO _ PARA CABO 95MM2 _ FORNECIMENTO E INSTALACAO | UN | 22 | 11.15 | 9.4 | 20.55 | 452.1 | 26.66% | 572.6299 | 0.03322% |  |  | 0 | 0 | #DIV/0!
3 | . | 3 | . | 5 | REFERÊNCIA | PARAFUSO ACO 5.8 SEXTAVADO BICROMATIZADO ROSCA INT MA M10X30MM | UN | 24 | 0.40042 | 0.16 | 0.56042 | 13.45 | 26.66% | 17.0358 | 0.0009884% |  |  | 0 | 0 | #DIV/0!
3 | . | 3 | . | 6 | REFERÊNCIA | PORCA ACO 5.8 SEXTAVADA BICROMATIZADA ROSCA MA M10 | UN | 24 | 0.192 | 0.017333 | 0.20933 | 5.024 | 26.66% | 6.3634 | 0.0003692% |  |  | 0 | 0 | #DIV/0!
3 | . | 3 | . | 7 | REFERÊNCIA | ARRUELA ACO 5.8 LISA BICROMATIZADO M10 | UN | 24 | 0.15464 | 0.0625 | 0.21714 | 5.2114 | 26.66% | 6.6008 | 0.000383% |  |  | 0 | 0 | #DIV/0!
3 | . | 3 | . | 8 | REFERÊNCIA | ARRUELA ACO PRESSAO MEDIA BICROMATIZADO M10 | UN | 24 | 0.082333 | 0.0073333 | 0.089667 | 2.152 | 26.66% | 2.7257 | 0.0001582% |  |  | 0 | 0 | #DIV/0!
3 | . | 3 | . | 9 | insumo 0404 | FITA ISOLANTE DE BORRACHA AUTOFUSAO, USO ATE 69 KV (ALTA TENSAO) | M | 20 | 0.81 | 9.295 | 10.105 | 202.1 | 26.66% | 255.9799 | 0.01485% |  |  | 0 | 0 | #DIV/0!
3 | . | 3 | . | 10 | insumo 20111 | FITA ISOLANTE ADESIVA ANTICHAMA, USO ATE 750 V, EM ROLO DE 19 MM X 20 M (AM) | UN | 1 | 6 | 2.37 | 8.37 | 8.37 | 26.66% | 10.6014 | 0.0006151% |  |  | 0 | 0 | #DIV/0!
3 | . | 3 | . | 11 | insumo 20111 | FITA ISOLANTE ADESIVA ANTICHAMA, USO ATE 750 V, EM ROLO DE 19 MM X 20 M (AZ) | UN | 1 | 6 | 2.37 | 8.37 | 8.37 | 26.66% | 10.6014 | 0.0006151% |  |  | 0 | 0 | #DIV/0!
3 | . | 3 | . | 12 | insumo 20111 | FITA ISOLANTE ADESIVA ANTICHAMA, USO ATE 750 V, EM ROLO DE 19 MM X 20 M (BR) | UN | 1 | 6 | 2.37 | 8.37 | 8.37 | 26.66% | 10.6014 | 0.0006151% |  |  | 0 | 0 | #DIV/0!
3 | . | 3 | . | 13 | insumo 20111 | FITA ISOLANTE ADESIVA ANTICHAMA, USO ATE 750 V, EM ROLO DE 19 MM X 20 M (VD) | UN | 1 | 6 | 2.37 | 8.37 | 8.37 | 26.66% | 10.6014 | 0.0006151% |  |  | 0 | 0 | #DIV/0!
3 | . | 3 | . | 14 | insumo 20111 | FITA ISOLANTE ADESIVA ANTICHAMA, USO ATE 750 V, EM ROLO DE 19 MM X 20 M (VM) | UN | 1 | 6 | 2.37 | 8.37 | 8.37 | 26.66% | 10.6014 | 0.0006151% |  |  | 0 | 0 | #DIV/0!
3 | . | 3 | . | 15 | insumo 20111 | FITA ISOLANTE ADESIVA ANTICHAMA, USO ATE 750 V, EM ROLO DE 19 MM X 20 M (PT) | UN | 2 | 6 | 2.37 | 8.37 | 16.74 | 26.66% | 21.2029 | 0.00123% |  |  | 0 | 0 | #DIV/0!
3 | . | 3 | . | 16 | REFERÊNCIA | TERMO RETRATIL DI16MM-5/8POL ENCOLHIMENTO 2/1 EM 90C | M | 1 | 2.66 | 1.02 | 3.68 | 3.68 | 26.66% | 4.6611 | 0.0002704% |  |  | 0 | 0 | #DIV/0!
3 | . | 3 | . | 17 | REFERÊNCIA | TERMO RETRATIL DI19,1MM-3/4POL ENCOLHIMENTO 2/1 EM 90C | M | 2 | 3.135 | 1.205 | 4.34 | 8.68 | 26.66% | 10.9941 | 0.0006379% |  |  | 0 | 0 | #DIV/0!
3 | . | 3 | . | 18 | insumo 0414 | ABRACADEIRA DE NYLON PARA AMARRACAO DE CABOS, COMPRIMENTO DE100 X 2,5 MM | UN | 48 | 0.04 | 0.021 | 0.061 | 2.928 | 26.66% | 3.7086 | 0.0002152% |  |  | 0 | 0 | #DIV/0!
3 | . | 3 | . | 19 | insumo 0411 | ABRACADEIRA DE NYLON PARA AMARRACAO DE CABOS, COMPRIMENTO DE200 X *4,6* MM | UN | 276 | 0.13 | 0.097333 | 0.22733 | 62.744 | 26.66% | 79.4716 | 0.004611% |  |  | 0 | 0 | #DIV/0!
3 | . | 3 | . | 20 | REFERÊNCIA | IDENT. 4X23MM FIX. POR ABRACADEIRA | UN | 24 | 1.3037 | 0.50042 | 1.8042 | 43.3 | 26.66% | 54.8438 | 0.003182% |  |  | 0 | 0 | #DIV/0!
3 | . | 3 | . | 21 | REFERÊNCIA | IDENT. AMARELO P/FIO 4X18MM . | UN | 24 | 0.090417 | 0.034583 | 0.125 | 3 | 26.66% | 3.7998 | 0.0002205% |  |  | 0 | 0 | #DIV/0!
3 | . | 3 | . | 22 | REFERÊNCIA | LEITO ABA EXT TV270 PZ 400X100X3000MM S/TP CH18/18 | UN | 1 | 177.6 | 61.375 | 238.975 | 238.975 | 26.66% | 302.6857 | 0.01756% |  |  | 0 | 0 | #DIV/0!
3 | . | 3 | . | 23 | REFERÊNCIA | SUP TIRANTE SIMPLES H1000 L400MM CANT UNIV GF AL CHUMB | UN | 4 | 18.2162 | 6.9938 | 25.21 | 100.84 | 26.66% | 127.7239 | 0.007411% |  |  | 0 | 0 | #DIV/0!
3 | . | 3 | . | 24 | REFERÊNCIA | ELETRODUTO PVC - CLASSE LEVE VM 3/4POL S/R 3M PAR1,5MM | UN | 3 | 15.0333 | 5.2 | 20.2333 | 60.7 | 26.66% | 76.8826 | 0.004461% |  |  | 0 | 0 | #DIV/0!
3 | . | 3 | . | 25 | REFERÊNCIA | CONDULETE PVC LL 3/4POL S/R PVC VERMELHO S/TP IP00 | UN | 6 | 10.575 | 4.06 | 14.635 | 87.81 | 26.66% | 111.2201 | 0.006453% |  |  | 0 | 0 | #DIV/0!
3 | . | 3 | . | 26 | REFERÊNCIA | CABO COBRE FLEX CL5 BL MHCU 500V 70C PVC 3X1MM CZ | M | 15 | 7.3707 | 2.6693 | 10.04 | 150.6 | 26.66% | 190.75 | 0.01107% |  |  | 0 | 0 | #DIV/0!
[6 empty] | SUBTOTAL | [5 empty] | 13221.0544 |  | 16745.7875 | 0.9716% |  |  | 0 | 0 | #DIV/0!
3 | . | 4 |  |  |  | ESCAPAMENTO (GERAÇÃO) | UNID | QT
3 | . | 4 | . | 1 | REFERÊNCIA | CURVA TUB IND FERRO 90° NBR5580 / PRETA 6POL PAREDE 2,65MM | UN | 1 | 272.14 | 78.56 | 350.7 | 350.7 | 26.66% | 444.1966 | 0.02577% |  |  | 0 | 0 | #DIV/0!
3 | . | 4 | . | 2 | REFERÊNCIA | FITA FIBRA VIDRO 75MM LARG X 2MM ESP 50m | UN | 2 | 436.81 | 152.7495 | 589.5595 | 1179.119 | 26.66% | 1493.4721 | 0.08665% |  |  | 0 | 0 | #DIV/0!
3 | . | 4 | . | 3 | REFERÊNCIA | FLANGE DE ESCAPAMENTO PRETO NBR5580 6POL . . | UN | 6 | 241.77 | 69.7917 | 311.5617 | 1869.37 | 26.66% | 2367.744 | 0.1374% |  |  | 0 | 0 | #DIV/0!
3 | . | 4 | . | 4 | REFERÊNCIA | JUNTA DE AMIANTO GRAFITADA 6 POL . . . . | UN | 6 | 62.6167 | 18.075 | 80.6917 | 484.15 | 26.66% | 613.2244 | 0.03558% |  |  | 0 | 0 | #DIV/0!
3 | . | 4 | . | 5 | REFERÊNCIA | PERFIL TIPO "U" ACO PRETO 40X80X6000MM | UN | 0.5 | 633.76 | 243.32 | 877.08 | 438.54 | 26.66% | 555.4548 | 0.03223% |  |  | 0 | 0 | #DIV/0!
3 | . | 4 | . | 6 | REFERÊNCIA | PORCA ACO 5.8 SEXTAVADA ZINCADO BR ROSCA UNC 1/2POL | UN | 90 | 0.211 | 0.083444 | 0.29444 | 26.5 | 26.66% | 33.5649 | 0.001947% |  |  | 0 | 0 | #DIV/0!
3 | . | 4 | . | 7 | REFERÊNCIA | TUBO ACO INDUSTRIAL PRETO DIN2440 NBR5580 6POL PAREDE 2,65MM 6MT | UN | 1 | 2433.66 | 467.18 | 2900.84 | 2900.84 | 26.66% | 3674.2039 | 0.2132% |  |  | 0 | 0 | #DIV/0!
3 | . | 4 | . | 8 | REFERÊNCIA | ARRUELA ACO 5.8 LISA ZINCADO BR M10 | UN | 130 | 0.068846 | 0.027846 | 0.096692 | 12.57 | 26.66% | 15.9212 | 0.0009238% |  |  | 0 | 0 | #DIV/0!
3 | . | 4 | . | 9 | REFERÊNCIA | PORCA ACO 5.8 SEXTAVADA BICROMATIZADA ROSCA MA M10 | UN | 64 | 0.192 | 0.017333 | 0.20933 | 13.3973 | 26.66% | 16.9691 | 0.0009846% |  |  | 0 | 0 | #DIV/0!
3 | . | 4 | . | 10 | REFERÊNCIA | PARAFUSO ACO 5.8 SEXTAVADO BICROMATIZADO ROSCA INT MA M10X30MM | UN | 16 | 0.4 | 0.16 | 0.56 | 8.96 | 26.66% | 11.3487 | 0.0006585% |  |  | 0 | 0 | #DIV/0!
3 | . | 4 | . | 11 | REFERÊNCIA | BARRA ROSCADA ACO BAIXO CARBONO ZINCADO BRANCO UNC 1/2POLX3000MM | UN | 6 | 30.9467 | 11.8817 | 42.8283 | 256.97 | 26.66% | 325.4782 | 0.01888% |  |  | 0 | 0 | #DIV/0!
[6 empty] | SUBTOTAL | [5 empty] | 7541.1163 |  | 9551.5779 | 0.5542% |  |  | 0 | 0 | #DIV/0!
3 | . | 5 |  |  |  | ALIMENTADOR GERAL BT (CD GERAÇÃO) | UNID | QT
3 | . | 5 | . | 1 | 92980 | CABO DE COBRE FLEXÍVEL ISOLADO, 10 MM², ANTI_CHAMA 0,6/1,0 KV, PARA DISTRIBUIÇÃO _ FORNECIMENTO E INSTALAÇÃO. AF_12/2015 | M | 150 | 4.41 | 0.19 | 4.6 | 690 | 26.66% | 873.954 | 0.05071% |  |  | 0 | 0 | #DIV/0!
3 | . | 5 | . | 2 | REFERÊNCIA | TERMINAL ANEL TUBULAR COBRE ELETROLITICO 10MM FURO1 M6 COMP1 | UN | 10 | 0.965 | 0.334 | 1.299 | 12.99 | 26.66% | 16.4531 | 0.0009546% |  |  | 0 | 0 | #DIV/0!
3 | . | 5 | . | 3 | REFERÊNCIA | PARAFUSO ACO 5.8 SEXTAVADO BICROMATIZADO ROSCA INT MA M6X20MM | UN | 10 | 0.178 | 0.07 | 0.248 | 2.48 | 26.66% | 3.1412 | 0.0001823% |  |  | 0 | 0 | #DIV/0!
3 | . | 5 | . | 4 | REFERÊNCIA | PORCA ACO 5.8 SEXTAVADA BICROMATIZADA ROSCA MA M6 | UN | 10 | 0.035 | 0.015 | 0.05 | 0.5 | 26.66% | 0.6333 | 3.674e-05% |  |  | 0 | 0 | #DIV/0!
3 | . | 5 | . | 5 | REFERÊNCIA | ARRUELA ACO 5.8 LISA BICROMATIZADO M6 | UN | 10 | 0.035 | 0.01375 | 0.04875 | 0.4875 | 26.66% | 0.61747 | 3.583e-05% |  |  | 0 | 0 | #DIV/0!
3 | . | 5 | . | 6 | REFERÊNCIA | ARRUELA ACO PRESSAO MEDIA BICROMATIZADO M6 | UN | 10 | 0.017 | 0.007 | 0.024 | 0.24 | 26.66% | 0.30398 | 1.764e-05% |  |  | 0 | 0 | #DIV/0!
3 | . | 5 | . | 7 | insumo 0404 | FITA ISOLANTE DE BORRACHA AUTOFUSAO, USO ATE 69 KV (ALTA TENSAO) | M | 20 | 0.81 | 9.295 | 10.105 | 202.1 | 26.66% | 255.9799 | 0.01485% |  |  | 0 | 0 | #DIV/0!
3 | . | 5 | . | 8 | insumo 20111 | FITA ISOLANTE ADESIVA ANTICHAMA, USO ATE 750 V, EM ROLO DE 19 MM X 20 M (AM) | UN | 1 | 6 | 2.37 | 8.37 | 8.37 | 26.66% | 10.6014 | 0.0006151% |  |  | 0 | 0 | #DIV/0!
3 | . | 5 | . | 9 | insumo 20111 | FITA ISOLANTE ADESIVA ANTICHAMA, USO ATE 750 V, EM ROLO DE 19 MM X 20 M (AZ) | UN | 1 | 6 | 2.37 | 8.37 | 8.37 | 26.66% | 10.6014 | 0.0006151% |  |  | 0 | 0 | #DIV/0!
3 | . | 5 | . | 10 | insumo 20111 | FITA ISOLANTE ADESIVA ANTICHAMA, USO ATE 750 V, EM ROLO DE 19 MM X 20 M (BR) | UN | 1 | 6 | 2.37 | 8.37 | 8.37 | 26.66% | 10.6014 | 0.0006151% |  |  | 0 | 0 | #DIV/0!
3 | . | 5 | . | 11 | insumo 20111 | FITA ISOLANTE ADESIVA ANTICHAMA, USO ATE 750 V, EM ROLO DE 19 MM X 20 M (VD) | UN | 1 | 6 | 2.37 | 8.37 | 8.37 | 26.66% | 10.6014 | 0.0006151% |  |  | 0 | 0 | #DIV/0!
3 | . | 5 | . | 12 | insumo 20111 | FITA ISOLANTE ADESIVA ANTICHAMA, USO ATE 750 V, EM ROLO DE 19 MM X 20 M (VM) | UN | 1 | 6 | 2.37 | 8.37 | 8.37 | 26.66% | 10.6014 | 0.0006151% |  |  | 0 | 0 | #DIV/0!
3 | . | 5 | . | 13 | insumo 20111 | FITA ISOLANTE ADESIVA ANTICHAMA, USO ATE 750 V, EM ROLO DE 19 MM X 20 M (PT) | UN | 2 | 6 | 2.37 | 8.37 | 16.74 | 26.66% | 21.2029 | 0.00123% |  |  | 0 | 0 | #DIV/0!
3 | . | 5 | . | 14 | REFERÊNCIA | TERMO RETRATIL DI9,5MM-3/8POL ENCOLHIMENTO 2/1 EM 90C | M | 1 | 0.98 | 0.38 | 1.36 | 1.36 | 26.66% | 1.7226 | 9.995e-05% |  |  | 0 | 0 | #DIV/0!
3 | . | 5 | . | 15 | insumo 0414 | ABRACADEIRA DE NYLON PARA AMARRACAO DE CABOS, COMPRIMENTO DE100 X 2,5 MM | UN | 20 | 0.04 | 0.021 | 0.061 | 1.22 | 26.66% | 1.5453 | 8.966e-05% |  |  | 0 | 0 | #DIV/0!
3 | . | 5 | . | 16 | insumo 0411 | ABRACADEIRA DE NYLON PARA AMARRACAO DE CABOS, COMPRIMENTO DE200 X *4,6* MM | UN | 150 | 0.13 | 0.097333 | 0.22733 | 34.1 | 26.66% | 43.1911 | 0.002506% |  |  | 0 | 0 | #DIV/0!
3 | . | 5 | . | 17 | REFERÊNCIA | IDENT. 4X23MM FIX. POR ABRACADEIRA | UN | 10 | 1.304 | 0.501 | 1.805 | 18.05 | 26.66% | 22.8621 | 0.001326% |  |  | 0 | 0 | #DIV/0!
3 | . | 5 | . | 18 | REFERÊNCIA | IDENT. AMARELO P/FIO 4X18MM . | UN | 10 | 0.090417 | 0.034583 | 0.125 | 1.25 | 26.66% | 1.5833 | 9.186e-05% |  |  | 0 | 0 | #DIV/0!
[6 empty] | SUBTOTAL | [5 empty] | 1023.3675 |  | 1296.1973 | 0.07521% |  |  | 0 | 0 | #DIV/0!
3 | . | 6 |  |  |  | COMANDO (GERAÇÃO) | UNID | QT
3 | . | 6 | . | 1 | REFERÊNCIA | ELETROCALHA PERF U PZ 50 X 50X3000MM C/TP ENC CH20 | UN | 15.6 | 21 | 20.4108 | 41.4108 | 646.008 | 26.66% | 818.2337 | 0.04748% |  |  | 0 | 0 | #DIV/0!
3 | . | 6 | . | 2 | REFERÊNCIA | CABO COBRE FLEX CL5 S/BL 500V 70C PVC 12X1MM PT | M | 50 | 12.764 | 4.623 | 17.387 | 869.35 | 26.66% | 1101.1187 | 0.06389% |  |  | 0 | 0 | #DIV/0!
3 | . | 6 | . | 3 | REFERÊNCIA | CABO COBRE FLEXIVEL CL5 0,6-1KV 90C HEPR 2X1,5MM PT | M | 20 | 2.975 | 1.0775 | 4.0525 | 81.05 | 26.66% | 102.6579 | 0.005956% |  |  | 0 | 0 | #DIV/0!
3 | . | 6 | . | 4 | REFERÊNCIA | CABO COBRE FLEXIVEL CL5 0,6-1KV 90C HEPR 2X4MM PT | M | 150 | 5.9118 | 2.1412 | 8.053 | 1207.95 | 26.66% | 1529.9895 | 0.08877% |  |  | 0 | 0 | #DIV/0!
3 | . | 6 | . | 5 | REFERÊNCIA | ARRUELA E BUCHA ALUMINIO Ø 3/4" ELETRODUTO BSP | UN | 10 | 0.875 | 0.32 | 1.195 | 11.95 | 26.66% | 15.1359 | 0.0008782% |  |  | 0 | 0 | #DIV/0!
3 | . | 6 | . | 6 | REFERÊNCIA | ELETRODUTO PZ NBR13057SM Ø 3/4" GRAMPO U PZ | UN | 3 | 38.74 | 12.9433 | 51.6833 | 155.05 | 26.66% | 196.3863 | 0.01139% |  |  | 0 | 0 | #DIV/0!
3 | . | 6 | . | 7 | REFERÊNCIA | CONDULETE ALUMINIO LL 3/4POL BSP SILICIO EPOXI-POL C/TP IP54 | UN | 8 | 11.9738 | 3.9975 | 15.9713 | 127.77 | 26.66% | 161.8335 | 0.00939% |  |  | 0 | 0 | #DIV/0!
3 | . | 6 | . | 8 | REFERÊNCIA | BUCHA REDUCAO AL SEM ABA 3/4POL X 1/2POL BSP | UN | 6 | 2.86 | 1.0367 | 3.8967 | 23.38 | 26.66% | 29.6131 | 0.001718% |  |  | 0 | 0 | #DIV/0!
3 | . | 6 | . | 9 | REFERÊNCIA | PRENSA CABO NYLON POLIAMIDA-6 1/2POL BSP 6-12MM PT IP68 | UN | 6 | 2.62 | 1.0367 | 3.6567 | 21.94 | 26.66% | 27.7892 | 0.001612% |  |  | 0 | 0 | #DIV/0!
[6 empty] | SUBTOTAL | [5 empty] | 3144.448 |  | 3982.7578 | 0.2311% |  |  | 0 | 0 | #DIV/0!
3 | . | 7 |  |  |  | CABINE 1 - PROTEÇÃO CONCESSIONÁRIA
3 | . | 7 | . | 1 | REFERÊNCIA | BASE FIX. TRILHO PARA FUS. DIAZED DII 2/25A . | UN | 2 | 23.535 | 2.925 | 26.46 | 52.92 | 26.66% | 67.0285 | 0.003889% |  |  | 0 | 0 | #DIV/0!
3 | . | 7 | . | 2 | REFERÊNCIA | BLOCO CONTATO SIMPLES 1 NA BC . . . | UN | 2 | 12.62 | 1.57 | 14.19 | 28.38 | 26.66% | 35.9461 | 0.002086% |  |  | 0 | 0 | #DIV/0!
3 | . | 7 | . | 3 | REFERÊNCIA | BLOCO CONTATO SIMPLES 1 NF BC . . . | UN | 1 | 13.72 | 1.7 | 15.42 | 15.42 | 26.66% | 19.531 | 0.001133% |  |  | 0 | 0 | #DIV/0!
3 | . | 7 | . | 4 | REFERÊNCIA | BOTAO EMERGENCIA 40MM VERMELHO FURO 22MM GIRAR P. SOLTAR | UN | 1 | 37.28 | 4.63 | 41.91 | 41.91 | 26.66% | 53.0832 | 0.00308% |  |  | 0 | 0 | #DIV/0!
3 | . | 7 | . | 5 | REFERÊNCIA | BOTAO PULSADOR FACEADO VERDE FURO 22MM | UN | 1 | 20.9 | 2.6 | 23.5 | 23.5 | 26.66% | 29.7651 | 0.001727% |  |  | 0 | 0 | #DIV/0!
3 | . | 7 | . | 6 | REFERÊNCIA | BOTAO PULSADOR FACEADO VERMELHO FURO 22MM | UN | 1 | 20.9 | 2.6 | 23.5 | 23.5 | 26.66% | 29.7651 | 0.001727% |  |  | 0 | 0 | #DIV/0!
3 | . | 7 | . | 7 | REFERÊNCIA | CAPA PROTECAO PARA FUS D 2/25A . | UN | 2 | 10.7228 | 1.3315 | 12.0544 | 24.1088 | 26.66% | 30.5362 | 0.001772% |  |  | 0 | 0 | #DIV/0!
3 | . | 7 | . | 8 | REFERÊNCIA | BORNE PASSAGEM 1P 2,5MM BEGE PARAFUSO | UN | 20 | 3.319 | 0.4125 | 3.7315 | 74.63 | 26.66% | 94.5264 | 0.005485% |  |  | 0 | 0 | #DIV/0!
3 | . | 7 | . | 9 | REFERÊNCIA | BORNE PASSAGEM 1P 4MM BEGE PARAFUSO | UN | 2 | 4.06 | 0.505 | 4.565 | 9.13 | 26.66% | 11.5641 | 0.000671% |  |  | 0 | 0 | #DIV/0!
3 | . | 7 | . | 10 | REFERÊNCIA | BORNE TERRA 1P 4MM VERDE/AMARELO PARAFUSO | UN | 1 | 12.67 | 1.57 | 14.24 | 14.24 | 26.66% | 18.0364 | 0.001046% |  |  | 0 | 0 | #DIV/0!
3 | . | 7 | . | 11 | REFERÊNCIA | FUSIVEL RETARDADO D 6A 500VCA GL/GG | UN | 2 | 3.1641 | 0.39309 | 3.5572 | 7.1143 | 26.66% | 9.011 | 0.0005228% |  |  | 0 | 0 | #DIV/0!
3 | . | 7 | . | 12 | REFERÊNCIA | GRELHA 150X150X18 . . . | UN | 1 | 115.48 | 14.35 | 129.83 | 129.83 | 26.66% | 164.4427 | 0.009541% |  |  | 0 | 0 | #DIV/0!
3 | . | 7 | . | 13 | REFERÊNCIA | PARAFUSO AJUSTE PARA FUS. D 6A VERDE | UN | 1 | 4.983 | 0.62127 | 5.6042 | 5.6042 | 26.66% | 7.0983 | 0.0004119% |  |  | 0 | 0 | #DIV/0!
3 | . | 7 | . | 14 | REFERÊNCIA | PLACA INTERM. 2,5/4MM | UN | 1 | 2.25 | 0.2 | 2.45 | 2.45 | 26.66% | 3.1032 | 0.0001801% |  |  | 0 | 0 | #DIV/0!
3 | . | 7 | . | 15 | REFERÊNCIA | PLUG MACHO 3 POLOS 10A 250V PT | UN | 1 | 7.02 | 0.87 | 7.89 | 7.89 | 26.66% | 9.9935 | 0.0005798% |  |  | 0 | 0 | #DIV/0!
3 | . | 7 | . | 16 | REFERÊNCIA | POSTE FINAL . P/ LINHA . . | UN | 2 | 4.225 | 0.525 | 4.75 | 9.5 | 26.66% | 12.0327 | 0.0006982% |  |  | 0 | 0 | #DIV/0!
3 | . | 7 | . | 17 | REFERÊNCIA | QUADRO METAL USO INTER./EXTER. 600X500X250 IP 54 C/FLANGE | UN | 1 | 396.93 | 36.12 | 433.05 | 433.05 | 26.66% | 548.5011 | 0.03182% |  |  | 0 | 0 | #DIV/0!
3 | . | 7 | . | 18 | REFERÊNCIA | SINALEIRO LED AMARELO 220VCA MONOBLOCO 22MM | UN | 1 | 20.22 | 2.51 | 22.73 | 22.73 | 26.66% | 28.7898 | 0.00167% |  |  | 0 | 0 | #DIV/0!
3 | . | 7 | . | 19 | REFERÊNCIA | SINALEIRO LED BRANCO 220VCA MONOBLOCO 22MM | UN | 1 | 21.64 | 2.45 | 24.09 | 24.09 | 26.66% | 30.5124 | 0.00177% |  |  | 0 | 0 | #DIV/0!
3 | . | 7 | . | 20 | REFERÊNCIA | SINALEIRO LED VERDE 220VCA MONOBLOCO 22MM | UN | 1 | 20.22 | 2.51 | 22.73 | 22.73 | 26.66% | 28.7898 | 0.00167% |  |  | 0 | 0 | #DIV/0!
3 | . | 7 | . | 21 | REFERÊNCIA | SINALEIRO LED VERMELHO 220VCA MONOBLOCO 22MM | UN | 1 | 20.22 | 2.51 | 22.73 | 22.73 | 26.66% | 28.7898 | 0.00167% |  |  | 0 | 0 | #DIV/0!
3 | . | 7 | . | 22 | REFERÊNCIA | TAMPA PARA FUS. DIAZED D 2/25A . | UN | 1 | 9.3237 | 1.1578 | 10.4815 | 10.4815 | 26.66% | 13.2759 | 0.0007703% |  |  | 0 | 0 | #DIV/0!
3 | . | 7 | . | 23 | REFERÊNCIA | TOMADA 2P+T 10A S/INTERRUPTOR FIXACAO TRILHO DIN | UN | 1 | 64 | 7.95 | 71.95 | 71.95 | 26.66% | 91.1319 | 0.005288% |  |  | 0 | 0 | #DIV/0!
3 | . | 7 | . | 24 | REFERÊNCIA | IDENT. PLAQUETA CINZA . 45X19MM . | UN | 6 | 7.955 | 0.98833 | 8.9433 | 53.66 | 26.66% | 67.9658 | 0.003943% |  |  | 0 | 0 | #DIV/0!
3 | . | 7 | . | 25 | REFERÊNCIA | IDENT. PLAQUETA CINZA . 70X35MM . | UN | 1 | 20.38 | 2.53 | 22.91 | 22.91 | 26.66% | 29.0178 | 0.001684% |  |  | 0 | 0 | #DIV/0!
3 | . | 7 | . | 26 | REFERÊNCIA | CANALETA PLASTICA ABERTO 30X50MM (BXA) 2M COMP CZ . | UN | 0.3 | 24.3333 | 3.0333 | 27.3667 | 8.21 | 26.66% | 10.3988 | 0.0006034% |  |  | 0 | 0 | #DIV/0!
3 | . | 7 | . | 27 | REFERÊNCIA | CANALETA PLASTICA ABERTO 50X50MM (BXA) 2M COMP CZ . | UN | 0.3 | 34.4 | 4.2667 | 38.6667 | 11.6 | 26.66% | 14.6926 | 0.0008525% |  |  | 0 | 0 | #DIV/0!
3 | . | 7 | . | 28 | REFERÊNCIA | CHAVE AFERICAO SOBREPOR 3TC 3TP 20A/600V + NEUTRO | UN | 1 | 259.44 | 32.23 | 291.67 | 291.67 | 26.66% | 369.4292 | 0.02143% |  |  | 0 | 0 | #DIV/0!
3 | . | 7 | . | 29 | REFERÊNCIA | BARRA CHATA COBRE 1.1/4 X 1/4 (1,8 KG/M) (LARG. X ESPES.) CANTO VIVO . . | M | 1.5 | 101.7933 | 9.26 | 111.0533 | 166.58 | 26.66% | 210.9902 | 0.01224% |  |  | 0 | 0 | #DIV/0!
3 | . | 7 | . | 30 | REFERÊNCIA | PARAFUSO ACO 5.8 SEXTAVADO BICROMATIZADO ROSCA INT MA M10X50MM | UN | 30 | 0.631 | 0.078333 | 0.70933 | 21.28 | 26.66% | 26.9532 | 0.001564% |  |  | 0 | 0 | #DIV/0!
3 | . | 7 | . | 31 | REFERÊNCIA | PORCA ACO 5.8 SEXTAVADA BICROMATIZADA ROSCA MA M10 | UN | 30 | 0.192 | 0.024 | 0.216 | 6.48 | 26.66% | 8.2076 | 0.0004762% |  |  | 0 | 0 | #DIV/0!
3 | . | 7 | . | 32 | REFERÊNCIA | ARRUELA ACO 5.8 LISA COMERCIAL BICROMATIZADO M10 | UN | 60 | 0.16467 | 0.0205 | 0.18517 | 11.11 | 26.66% | 14.0719 | 0.0008165% |  |  | 0 | 0 | #DIV/0!
3 | . | 7 | . | 33 | REFERÊNCIA | ARRUELA ACO PRESSAO MEDIA BICROMATIZADO M10 | UN | 30 | 0.082333 | 0.010333 | 0.092667 | 2.78 | 26.66% | 3.5211 | 0.0002043% |  |  | 0 | 0 | #DIV/0!
3 | . | 7 | . | 34 | REFERÊNCIA | CHAPA ACRILICO 1000 X 2000 X 3MM TRANSPAR. . . | UN | 0.15 | 358.4667 | 44.5333 | 403 | 60.45 | 26.66% | 76.566 | 0.004442% |  |  | 0 | 0 | #DIV/0!
3 | . | 7 | . | 35 | REFERÊNCIA | CANTONEIRA ACO PRETA 2 X 1/4 POL 6000MM | UN | 1.5 | 208.8514 | 23.6889 | 232.5402 | 348.8104 | 26.66% | 441.8032 | 0.02563% |  |  | 0 | 0 | #DIV/0!
[6 empty] | SUBTOTAL | [5 empty] | 2083.4292 |  | 2638.8715 | 0.1531% |  |  | 0 | 0 | #DIV/0!
3 | . | 8 |  |  |  | CABINE 2 - DERIVAÇÃO (REDE INTERNA)
3 | . | 8 | . | 1 | REFERÊNCIA | CANTONEIRA ACO PRETA 2 X 1/4 POL 6000MM | UN | 1.5 | 208.8514 | 23.6889 | 232.5402 | 348.8104 | 26.66% | 441.8032 | 0.02563% |  |  | 0 | 0 | #DIV/0!
3 | . | 8 | . | 2 | REFERÊNCIA | LACRE DE PROTECAO | UN | 1 | 492.7726 | 55.8924 | 548.665 | 548.665 | 26.66% | 694.9391 | 0.04032% |  |  | 0 | 0 | #DIV/0!
3 | . | 8 | . | 3 | REFERÊNCIA | SUPORTE P/ CABO/MUFLA TIPO BFM GF 20 A 30MM | UN | 4 | 66.3283 | 22.9417 | 89.27 | 357.08 | 26.66% | 452.2775 | 0.02624% |  |  | 0 | 0 | #DIV/0!
[6 empty] | SUBTOTAL | [5 empty] | 1254.5554 |  | 1589.0198 | 0.0922% |  |  | 0 | 0 | #DIV/0!
3 | . | 9 |  |  |  | CABINE 3 - PROTEÇÃO GERAÇÃO
3 | . | 9 | . | 1 | REFERÊNCIA | BASE FIX. TRILHO PARA FUS. D 2/25A . | UN | 2 | 23.535 | 2.14 | 25.675 | 51.35 | 26.66% | 65.0399 | 0.003774% |  |  | 0 | 0 | #DIV/0!
3 | . | 9 | . | 2 | REFERÊNCIA | BLOCO CONTATO SIMPLES 1 NA BC . . . | UN | 2 | 12.62 | 1.57 | 14.19 | 28.38 | 26.66% | 35.9461 | 0.002086% |  |  | 0 | 0 | #DIV/0!
3 | . | 9 | . | 3 | REFERÊNCIA | BLOCO CONTATO SIMPLES 1 NF BC . . . | UN | 1 | 13.72 | 1.7 | 15.42 | 15.42 | 26.66% | 19.531 | 0.001133% |  |  | 0 | 0 | #DIV/0!
3 | . | 9 | . | 4 | REFERÊNCIA | BOTAO EMERGENCIA 40MM VERMELHO FURO 22MM GIRAR P. SOLTAR | UN | 1 | 37.28 | 4.63 | 41.91 | 41.91 | 26.66% | 53.0832 | 0.00308% |  |  | 0 | 0 | #DIV/0!
3 | . | 9 | . | 5 | REFERÊNCIA | BOTAO PULSADOR FACEADO VERDE FURO 22MM | UN | 1 | 20.9 | 2.6 | 23.5 | 23.5 | 26.66% | 29.7651 | 0.001727% |  |  | 0 | 0 | #DIV/0!
3 | . | 9 | . | 6 | REFERÊNCIA | BOTAO PULSADOR FACEADO VERMELHO FURO 22MM | UN | 1 | 20.9 | 2.6 | 23.5 | 23.5 | 26.66% | 29.7651 | 0.001727% |  |  | 0 | 0 | #DIV/0!
3 | . | 9 | . | 7 | REFERÊNCIA | CAPA PROTECAO PARA FUS D 2/25A . | UN | 2 | 10.7228 | 1.3315 | 12.0544 | 24.1088 | 26.66% | 30.5362 | 0.001772% |  |  | 0 | 0 | #DIV/0!
3 | . | 9 | . | 8 | REFERÊNCIA | BORNE PASSAGEM 1P 2,5MM BEGE PARAFUSO | UN | 20 | 3.319 | 0.41 | 3.729 | 74.58 | 26.66% | 94.463 | 0.005481% |  |  | 0 | 0 | #DIV/0!
3 | . | 9 | . | 9 | REFERÊNCIA | BORNE PASSAGEM 1P 4MM BEGE PARAFUSO | UN | 2 | 4.06 | 0.505 | 4.565 | 9.13 | 26.66% | 11.5641 | 0.000671% |  |  | 0 | 0 | #DIV/0!
3 | . | 9 | . | 10 | REFERÊNCIA | BORNE TERRA 1P 4MM VERDE/AMARELO PARAFUSO | UN | 1 | 12.67 | 1.57 | 14.24 | 14.24 | 26.66% | 18.0364 | 0.001046% |  |  | 0 | 0 | #DIV/0!
3 | . | 9 | . | 11 | REFERÊNCIA | FUSIVEL RETARDADO DII 6A 500VCA GL/GG | UN | 2 | 3.1 | 0.35 | 3.45 | 6.9 | 26.66% | 8.7395 | 0.0005071% |  |  | 0 | 0 | #DIV/0!
3 | . | 9 | . | 12 | REFERÊNCIA | GRELHA 150X150X18 . . . | UN | 1 | 115.48 | 14.35 | 129.83 | 129.83 | 26.66% | 164.4427 | 0.009541% |  |  | 0 | 0 | #DIV/0!
3 | . | 9 | . | 13 | REFERÊNCIA | PARAFUSO AJUSTE PARA FUS. DII 6A VERDE | UN | 1 | 4.88 | 0.55 | 5.43 | 5.43 | 26.66% | 6.8776 | 0.0003991% |  |  | 0 | 0 | #DIV/0!
3 | . | 9 | . | 14 | REFERÊNCIA | PLACA INTERM. 2,5/4MM | UN | 1 | 2.25 | 0.2 | 2.45 | 2.45 | 26.66% | 3.1032 | 0.0001801% |  |  | 0 | 0 | #DIV/0!
3 | . | 9 | . | 15 | REFERÊNCIA | PLUG MACHO 3 POLOS 10A 250V PT | UN | 1 | 7.02 | 0.87 | 7.89 | 7.89 | 26.66% | 9.9935 | 0.0005798% |  |  | 0 | 0 | #DIV/0!
3 | . | 9 | . | 16 | REFERÊNCIA | POSTE FINAL . P/ LINHA . . | UN | 2 | 4.225 | 0.525 | 4.75 | 9.5 | 26.66% | 12.0327 | 0.0006982% |  |  | 0 | 0 | #DIV/0!
3 | . | 9 | . | 17 | REFERÊNCIA | QUADRO METAL USO INTER./EXTER. 600X500X250 IP 54 C/FLANGE | UN | 1 | 396.93 | 45.02 | 441.95 | 441.95 | 26.66% | 559.7739 | 0.03248% |  |  | 0 | 0 | #DIV/0!
3 | . | 9 | . | 18 | REFERÊNCIA | SINALEIRO LED AMARELO 220VCA MONOBLOCO 22MM | UN | 1 | 20.22 | 2.51 | 22.73 | 22.73 | 26.66% | 28.7898 | 0.00167% |  |  | 0 | 0 | #DIV/0!
3 | . | 9 | . | 19 | REFERÊNCIA | SINALEIRO LED BRANCO 220VCA MONOBLOCO 22MM | UN | 1 | 21.64 | 2.45 | 24.09 | 24.09 | 26.66% | 30.5124 | 0.00177% |  |  | 0 | 0 | #DIV/0!
3 | . | 9 | . | 20 | REFERÊNCIA | SINALEIRO LED VERDE 220VCA MONOBLOCO 22MM | UN | 1 | 20.22 | 2.51 | 22.73 | 22.73 | 26.66% | 28.7898 | 0.00167% |  |  | 0 | 0 | #DIV/0!
3 | . | 9 | . | 21 | REFERÊNCIA | SINALEIRO LED VERMELHO 220VCA MONOBLOCO 22MM | UN | 1 | 20.22 | 2.51 | 22.73 | 22.73 | 26.66% | 28.7898 | 0.00167% |  |  | 0 | 0 | #DIV/0!
3 | . | 9 | . | 22 | REFERÊNCIA | TAMPA PARA FUS. D 2/25A . | UN | 1 | 9.13 | 1.04 | 10.17 | 10.17 | 26.66% | 12.8813 | 0.0007474% |  |  | 0 | 0 | #DIV/0!
3 | . | 9 | . | 23 | REFERÊNCIA | TOMADA 2P+T 10A S/INTERRUPTOR FIXACAO TRILHO DIN | UN | 1 | 64 | 7.95 | 71.95 | 71.95 | 26.66% | 91.1319 | 0.005288% |  |  | 0 | 0 | #DIV/0!
3 | . | 9 | . | 24 | REFERÊNCIA | IDENT. PLAQUETA CINZA . 45X19MM . | UN | 6 | 7.955 | 0.99 | 8.945 | 53.67 | 26.66% | 67.9784 | 0.003944% |  |  | 0 | 0 | #DIV/0!
3 | . | 9 | . | 25 | REFERÊNCIA | IDENT. PLAQUETA CINZA . 70X35MM . | UN | 1 | 20.38 | 2.53 | 22.91 | 22.91 | 26.66% | 29.0178 | 0.001684% |  |  | 0 | 0 | #DIV/0!
3 | . | 9 | . | 26 | REFERÊNCIA | CANALETA PLASTICA ABERTO 30X50MM (BXA) 2M COMP CZ . | UN | 0.3 | 24.3333 | 3.0333 | 27.3667 | 8.21 | 26.66% | 10.3988 | 0.0006034% |  |  | 0 | 0 | #DIV/0!
3 | . | 9 | . | 27 | REFERÊNCIA | CANALETA PLASTICA ABERTO 50X50MM (BXA) 2M COMP CZ . | UN | 0.3 | 34.4 | 4.2667 | 38.6667 | 11.6 | 26.66% | 14.6926 | 0.0008525% |  |  | 0 | 0 | #DIV/0!
3 | . | 9 | . | 28 | REFERÊNCIA | CHAVE AFERICAO SOBREPOR 3TC 3TP 20A/600V + NEUTRO | UN | 1 | 259.44 | 32.23 | 291.67 | 291.67 | 26.66% | 369.4292 | 0.02143% |  |  | 0 | 0 | #DIV/0!
3 | . | 9 | . | 29 | REFERÊNCIA | BARRA CHATA COBRE 1.1/4 X 1/4 (1,8 KG/M) (LARG. X ESPES.) CANTO VIVO . . | M | 1.5 | 101.7933 | 9.26 | 111.0533 | 166.58 | 26.66% | 210.9902 | 0.01224% |  |  | 0 | 0 | #DIV/0!
3 | . | 9 | . | 30 | REFERÊNCIA | PARAFUSO ACO 5.8 SEXTAVADO BICROMATIZADO ROSCA INT MA M10X50MM | UN | 30 | 0.631 | 0.078333 | 0.70933 | 21.28 | 26.66% | 26.9532 | 0.001564% |  |  | 0 | 0 | #DIV/0!
3 | . | 9 | . | 31 | REFERÊNCIA | PORCA ACO 5.8 SEXTAVADA BICROMATIZADA ROSCA MA M10 | UN | 30 | 0.192 | 0.021667 | 0.21367 | 6.41 | 26.66% | 8.1189 | 0.0004711% |  |  | 0 | 0 | #DIV/0!
3 | . | 9 | . | 32 | REFERÊNCIA | ARRUELA ACO 5.8 LISA COMERCIAL BICROMATIZADO M10 | UN | 60 | 0.16467 | 0.018667 | 0.18333 | 11 | 26.66% | 13.9326 | 0.0008084% |  |  | 0 | 0 | #DIV/0!
3 | . | 9 | . | 33 | REFERÊNCIA | ARRUELA ACO PRESSAO MEDIA BICROMATIZADO M10 | UN | 30 | 0.082333 | 0.0093333 | 0.091667 | 2.75 | 26.66% | 3.4831 | 0.0002021% |  |  | 0 | 0 | #DIV/0!
3 | . | 9 | . | 34 | REFERÊNCIA | CHAPA ACRILICO 1000 X 2000 X 3MM TRANSPAR. . . | UN | 0.15 | 358.4667 | 44.53 | 402.9967 | 60.4495 | 26.66% | 76.5653 | 0.004442% |  |  | 0 | 0 | #DIV/0!
3 | . | 9 | . | 35 | REFERÊNCIA | ISOLADOR 15KV PEDEST . M16T X M20B EPOXI BARRA | UN | 9 | 64.82 | 7.3522 | 72.1722 | 649.55 | 26.66% | 822.72 | 0.04774% |  |  | 0 | 0 | #DIV/0!
3 | . | 9 | . | 36 | REFERÊNCIA | CANTONEIRA ACO PRETA 2 X 1/4 POL 6000MM | UN | 1.5 | 208.8514 | 23.6889 | 232.5402 | 348.8104 | 26.66% | 441.8032 | 0.02563% |  |  | 0 | 0 | #DIV/0!
3 | . | 9 | . | 37 | REFERÊNCIA | LACRE DE PROTECAO | UN | 1 | 492.7726 | 55.8924 | 548.665 | 548.665 | 26.66% | 694.9391 | 0.04032% |  |  | 0 | 0 | #DIV/0!
[6 empty] | SUBTOTAL | [5 empty] | 3288.0236 |  | 4164.6107 | 0.2416% |  |  | 0 | 0 | #DIV/0!
3 | . | 10 |  |  |  | CD GERAÇÃO
3 | . | 10 | . | 1 | REFERÊNCIA | BORNE PASSAGEM 1P 6MM BEGE PARAFUSO | UN | 12 | 5.4588 | 0.995 | 6.4538 | 77.445 | 26.66% | 98.0918 | 0.005691% |  |  | 0 | 0 | #DIV/0!
3 | . | 10 | . | 2 | REFERÊNCIA | CANALETA PLASTICA ABERTO 50X50MM (BXA) 2M COMP CZ . | UN | 1 | 34.4 | 4.2667 | 38.6667 | 38.6667 | 26.66% | 48.9752 | 0.002842% |  |  | 0 | 0 | #DIV/0!
3 | . | 10 | . | 3 | REFERÊNCIA | QUADRO METAL USO INTER./EXTER. 500X400X200 . S/FLANGE | UN | 1 | 272.58 | 141.44 | 414.02 | 414.02 | 26.66% | 524.3977 | 0.03043% |  |  | 0 | 0 | #DIV/0!
3 | . | 10 | . | 4 | REFERÊNCIA | ACIONAMENTO ROTATIVO EXT. IP66 (PT) | UN | 1 | 36.54 | 6.66 | 43.2 | 43.2 | 26.66% | 54.7171 | 0.003175% |  |  | 0 | 0 | #DIV/0!
3 | . | 10 | . | 5 | REFERÊNCIA | ACOPLAMENTO ROTATIVO FRO. S/ TRAVA | UN | 1 | 81.28 | 14.81 | 96.09 | 96.09 | 26.66% | 121.7076 | 0.007062% |  |  | 0 | 0 | #DIV/0!
3 | . | 10 | . | 6 | REFERÊNCIA | EIXO PROLONGADOR . 350MM | UN | 1 | 17.03 | 3.1 | 20.13 | 20.13 | 26.66% | 25.4967 | 0.001479% |  |  | 0 | 0 | #DIV/0!
3 | . | 10 | . | 7 | REFERÊNCIA | MANOPLA ROTATIVA C/ TRAVA PRETA | UN | 1 | 20.74 | 3.78 | 24.52 | 24.52 | 26.66% | 31.057 | 0.001802% |  |  | 0 | 0 | #DIV/0!
[6 empty] | SUBTOTAL | [5 empty] | 714.0717 |  | 904.4432 | 0.05248% |  |  | 0 | 0 | #DIV/0!
3 | . | 11 |  |  |  | EQUIPAMENTOS
SUBESTAÇÃO DE GERAÇÃO
3 | . | 11 | . | 1 | REFERÊNCIA | TRANSFORMADOR ELEVADOR, SECO, IP00, 13,8kV / 380V, Z% = 5,75%, 500kVA, COM RELÉ DE TEMPERATURA, RODAS BIDIRECIONAIS, MEIOS DE SUSPENSÃO, PLACA DE IDENTIFICAÇÃO, MEIOS DE ATERRAMENTO DO TRANSFORMADOR | UN | 1 | 28310 | 2831 | 31141 | 31141 | 19.94% | 37350.5154 | 2.167% |  |  | 0 | 0 | #DIV/0!
3 | . | 11 | . | 2 | REFERÊNCIA | GRUPO GERADOR 500kVA, COMPOSTO POR UM GRUPO GERADOR COM POTÊNCIA MINIMA DE 500 KVA EM POTENCIA STENDBY, TENSÃO 380/220 VAC, ALTERNADOR COM RAIO DE AÇÃO ILIMITADO, PRÉ-AQUECIMENTO, SISTEMA DE RESFRIAMENTO ADEQUADO AO USO À TEMPERATURA AMBIENTE E ACESSÓRIOS (DUAS BATERIAS 150 A/H, UM FLEXÍVEL INOX E MANUAIS). COMPOSTO POR UM SISTEMA DE CONTROLE MICRO-PROCESSADO PARA CADA GRUPO GERADOR, ESTE QUE É RESPONSÁVEL PELO SISTEMA DE PROTEÇÃO E SINCRONISMO DO GRUPO GERADOR. COMPOSTO POR UM PAINEL DE CONTROLE ELETRÔNICO MICROPROCESSADO PARA EFETUAR A TRANSFERÊNCIA ININTERRUPTA E SUAVIZADA DAS CARGAS ENTRE REDE/GRUPO E GRUPO/REDE NO HORÁRIO DE PONTA OU MANOBRAS PROGRAMADAS RESPONSÁVEIS PELA SUPERVISÃO, CONTROLE E SINCRONISMO DOS GRUPOS GERADORES, COMPOSTO DOS SEGUINTES ITENS: INCLUSO DE UM SISTEMA DE ATENUAÇÃO COMPOSTOS DE UM SILENCIOSO TIPO HOSPITALAR, UM ATENUADOR DE ASPIRAÇÃO, UM ATENUADOR DE EXAUSTÃO E UMA PORTA ACÚSTICA NAS MEDIDAS MINIMAS DE 1600L X 2100A, AMBOS DIMENSIONADOS PARA 85 DB A 1,5 METROS. INCLUI UM REGULADOR ELETRÔNICO DE VELOCIDADE COM A FUNÇÃO DE GARANTIR A ROTAÇÃO DO MOTOR DIESEL EM 1.800 RPM E ESTABILIDADE DA FREQÜÊNCIA EM 60 HZ. INCLUI UM SENSOR DE NÍVEL DA ÁGUA. INCLUI UMA TORNEIRA BOIA. INCLUI UM TANQUE DE COMBUSTÍVEL SUB-BASE DENO MINIMO 500 L. GARANTIA DE 12 MESES SEM ÔNUS. INCLUI UM GERADOR DE IMÃ PERMANENTE. | UN | 1 | 244215 | 27135 | 271350 | 271350 | 19.94% | 325457.19 | 18.88% |  |  | 0 | 0 | #DIV/0!
3 | . | 11 | . | 3 | REFERÊNCIA | CHAVE SEC AT 3F 15KV 400A C/ CARGA S/PORTA FUS 95KV/16KA USO INTERNO | UN | 3 | 1197.82 | 418.87 | 1616.69 | 4850.07 | 19.94% | 5817.174 | 0.3375% |  |  | 0 | 0 | #DIV/0!
3 | . | 11 | . | 4 | REFERÊNCIA | CHAVE SEC AT 3F 15KV 400A C/ CARGA C/PORTA FUS 325MM 95KV/16KA USO INTERN | UN | 1 | 1659.8333 | 580.4333 | 2240.2667 | 2240.2667 | 19.94% | 2686.9758 | 0.1559% |  |  | 0 | 0 | #DIV/0!
CABINE 1 - PROTEÇÃO CONCESSIONÁRIA
3 | . | 11 | . | 5 | REFERÊNCIA | DISPARADOR CAPACITIVO TCC 110/220VCA . . | UN | 1 | 937.9553 | 116.521 | 1054.4763 | 1054.4763 | 19.94% | 1264.7389 | 0.07338% |  |  | 0 | 0 | #DIV/0!
3 | . | 11 | . | 6 | REFERÊNCIA | TRANSF. CORRENTE 15KV REL 200-5A EXAT 10B100 NBI 95KV FT 1,2 | UN | 6 | 990.44 | 168.8565 | 1159.2965 | 6955.779 | 19.94% | 8342.7613 | 0.4841% |  |  | 0 | 0 | #DIV/0!
3 | . | 11 | . | 7 | REFERÊNCIA | TRANSF. POTENC 15KV 500VA REL 13800/R3-115V EXAT 0,3P75 GL2 | UN | 3 | 1784.73 | 175.63 | 1960.36 | 5881.08 | 19.94% | 7053.7674 | 0.4093% |  |  | 0 | 0 | #DIV/0!
3 | . | 11 | . | 8 | REFERÊNCIA | TRANSF. POTENC 15KV 500VA REL 13800/R3-220V EXAT 0,3P75 GL3B | UN | 1 | 1842.91 | 222.2286 | 2065.1386 | 2065.1386 | 19.94% | 2476.9272 | 0.1437% |  |  | 0 | 0 | #DIV/0!
3 | . | 11 | . | 9 | 93660 | DISJUNTOR BIPOLAR TIPO DIN, CORRENTE NOMINAL DE 10A _ FORNECIMENTO E INSTALAÇÃO. AF_04/2016 | UN | 1 | 45.72 | 1.61 | 47.33 | 47.33 | 19.94% | 56.7676 | 0.003294% |  |  | 0 | 0 | #DIV/0!
3 | . | 11 | . | 10 | REFERÊNCIA | NO BREAK MONO 600VA ENT. BIVOLT SAI BIVOLT AUTO 15MIN S/ EXP. BAT | UN | 1 | 658.847 | 74.7276 | 733.5746 | 733.5746 | 19.94% | 879.8494 | 0.05105% |  |  | 0 | 0 | #DIV/0!
3 | . | 11 | . | 11 | REFERÊNCIA | DISJUNTOR AT, VÁCUO, 24KV--- 630A --- 16KA BA BF MO 220VCA S/SUPO S/RLE . | UN | 1 | 20052.48 | 2656.5239 | 22709.0039 | 22709.0039 | 19.94% | 27237.1793 | 1.58% |  |  | 0 | 0 | #DIV/0!
CABINE 2 - DERIVAÇÃO (REDE INTERNA)
3 | . | 11 | . | 12 | REFERÊNCIA | TRANSF. POTENC 15KV 500VA REL 13800/R3-115V EXAT 0,3P75 GL2 | UN | 3 | 1784.73 | 175.63 | 1960.36 | 5881.08 | 19.94% | 7053.7674 | 0.4093% |  |  | 0 | 0 | #DIV/0!
CABINE 3 - PROTEÇÃO GERAÇÃO
3 | . | 11 | . | 13 | REFERÊNCIA | DISPARADOR CAPACITIVO TCC 110/220VCA . . | UN | 1 | 937.9553 | 116.521 | 1054.4763 | 1054.4763 | 19.94% | 1264.7389 | 0.07338% |  |  | 0 | 0 | #DIV/0!
3 | . | 11 | . | 14 | REFERÊNCIA | TRANSF. CORRENTE 15KV REL 200-5A EXAT 10B100 NBI 95KV FT 1,2 | UN | 3 | 990.44 | 130.7367 | 1121.1767 | 3363.53 | 19.94% | 4034.2179 | 0.2341% |  |  | 0 | 0 | #DIV/0!
3 | . | 11 | . | 15 | REFERÊNCIA | TRANSF. POTENC 15KV 500VA REL 13800/R3-115V EXAT 0,3P75 GL2 | UN | 3 | 1784.73 | 175.63 | 1960.36 | 5881.08 | 19.94% | 7053.7674 | 0.4093% |  |  | 0 | 0 | #DIV/0!
3 | . | 11 | . | 16 | REFERÊNCIA | TRANSF. POTENC 15KV 500VA REL 13800/R3-220V EXAT 0,3P75 GL3B | UN | 1 | 1842.91 | 222.2286 | 2065.1386 | 2065.1386 | 19.94% | 2476.9272 | 0.1437% |  |  | 0 | 0 | #DIV/0!
3 | . | 11 | . | 17 | 93660 | DISJUNTOR BIPOLAR TIPO DIN, CORRENTE NOMINAL DE 10A _ FORNECIMENTO E INSTALAÇÃO. AF_04/2016 | UN | 1 | 45.72 | 1.61 | 47.33 | 47.33 | 19.94% | 56.7676 | 0.003294% |  |  | 0 | 0 | #DIV/0!
3 | . | 11 | . | 18 | REFERÊNCIA | NO BREAK MONO 600VA ENT. BIVOLT SAI BIVOLT AUTO 15MIN S/ EXP. BAT | UN | 1 | 658.847 | 74.7276 | 733.5746 | 733.5746 | 19.94% | 879.8494 | 0.05105% |  |  | 0 | 0 | #DIV/0!
3 | . | 11 | . | 19 | REFERÊNCIA | DISJUNTOR AT, VÁCUO, 24KV--- 630A --- 16KA BA BF MO 220VCA S/SUPO S/RLE . | UN | 1 | 20052.48 | 2656.5239 | 22709.0039 | 22709.0039 | 19.94% | 27237.1793 | 1.58% |  |  | 0 | 0 | #DIV/0!
3 | . | 11 | . | 20 | REFERÊNCIA | RELE DIGITAL MULTIFUNCAO 24-240VCA/250VCC | UN | 1 | 3501.5683 | 397.1542 | 3898.7225 | 3898.7225 | 19.94% | 4676.1277 | 0.2713% |  |  | 0 | 0 | #DIV/0!
CD GERAÇÃO
3 | . | 11 | . | 21 | 93671 | DISJUNTOR TRIPOLAR TIPO DIN, CORRENTE NOMINAL DE 32A _ FORNECIMENTO EINSTALAÇÃO. AF_04/2016 | UN | 1 | 58.4 | 6.35 | 64.75 | 64.75 | 19.94% | 77.6612 | 0.004506% |  |  | 0 | 0 | #DIV/0!
3 | . | 11 | . | 22 | 93653 | DISJUNTOR MONOPOLAR TIPO DIN, CORRENTE NOMINAL DE 10A _ FORNECIMENTO EINSTALAÇÃO. AF_04/2016 | UN | 1 | 8.45 | 0.8 | 9.25 | 9.25 | 19.94% | 11.0945 | 0.0006437% |  |  | 0 | 0 | #DIV/0!
3 | . | 11 | . | 23 | insumo 34653 | DISJUNTOR TIPO DIN/IEC, MONOPOLAR DE 6 ATE 32A | UN | 2 | 7.72 | 5.215 | 12.935 | 25.87 | 19.94% | 31.0285 | 0.0018% |  |  | 0 | 0 | #DIV/0!
3 | . | 11 | . | 24 | 93655 | DISJUNTOR MONOPOLAR TIPO DIN, CORRENTE NOMINAL DE 20A _ FORNECIMENTO EINSTALAÇÃO. AF_04/2016 | UN | 1 | 8.82 | 1.53 | 10.35 | 10.35 | 19.94% | 12.4138 | 0.0007203% |  |  | 0 | 0 | #DIV/0!
3 | . | 11 | . | 25 | insumo 39469 | DISPOSITIVO DPS CLASSE II, 1 POLO, TENSAO MAXIMA DE 275 V, CORRENTE MAXIMA DE *20* KA (TIPO AC) | UN | 3 | 60.2 | 6.87 | 67.07 | 201.21 | 19.94% | 241.3313 | 0.014% |  |  | 0 | 0 | #DIV/0!
[6 empty] | SUBTOTAL | [5 empty] | 394973.085 |  | 473730.7181 | 27.49% |  |  | 0 | 0 | #DIV/0!
[6 empty] | GERAÇÃO TOTAL | [5 empty] | 604202.658 |  | 738740.8953 | 42.86% |  |  | 0 | 0 | #DIV/0!
4 | [5 empty] | SE-01 - SUBESTAÇÃO
4 | . | 1 |  |  |  | CIVIL - SE 01
Infraestrutura
4 | . | 1 | . | 1 | 73948/016 | LIMPEZA MANUAL DO TERRENO (C/ RASPAGEM SUPERFICIAL) | M2 | 40.5 | 0.81 | 2.61 | 3.42 | 138.51 | 26.66% | 175.4368 | 0.01018% |  |  | 0 | 0 | #DIV/0!
4 | . | 1 | . | 2 | 74077/002 | LOCACAO CONVENCIONAL DE OBRA, ATRAVÉS DE GABARITO DE TABUAS CORRIDAS PONTALETADAS, COM REAPROVEITAMENTO DE 10 VEZES. | M2 | 40.5 | 1.22 | 2.4 | 3.62 | 146.61 | 26.66% | 185.6962 | 0.01077% |  |  | 0 | 0 | #DIV/0!
4 | . | 1 | . | 3 | 93358 | ESCAVAÇÃO MANUAL DE VALAS. AF_03/2016 | M3 | 3.36 | 13.89 | 40.22 | 54.11 | 181.8096 | 26.66% | 230.28 | 0.01336% |  |  | 0 | 0 | #DIV/0!
4 | . | 1 | . | 4 | 73964/006 | REATERRO DE VALA COM COMPACTAÇÃO MANUAL | M3 | 14.1 | 10.65 | 30.39 | 41.04 | 578.664 | 26.66% | 732.9358 | 0.04253% |  |  | 0 | 0 | #DIV/0!
4 | . | 1 | . | 5
Fundações - Micro estacas Ø25cm - 4m de prof.
4 | . | 1 | . | 6 | 90877 | ESTACA ESCAVADA MECANICAMENTE, SEM FLUIDO ESTABILIZANTE, COM 25 CM DE DIÂMETRO, ATÉ 9 M DE COMPRIMENTO, CONCRETO LANÇADO POR CAMINHÃO BETONEIRA (EXCLUSIVE MOBILIZAÇÃO E DESMOBILIZAÇÃO). AF_02/2015 | M | 56 | 29.6 | 10.59 | 40.19 | 2250.64 | 26.66% | 2850.6606 | 0.1654% |  |  | 0 | 0 | #DIV/0!
4 | . | 1 | . | 7 | 92793 | CORTE E DOBRA DE AÇO CA_50, DIÂMETRO DE 8.0 MM, UTILIZADO EM ESTRUTURAS DIVERSAS, EXCETO LAJES. AF_12/2015 | KG | 48.98 | 4.9 | 2 | 6.9 | 337.962 | 26.66% | 428.0627 | 0.02484% |  |  | 0 | 0 | #DIV/0!
4 | . | 1 | . | 8 | 92791 | CORTE E DOBRA DE AÇO CA_60, DIÂMETRO DE 5.0 MM, UTILIZADO EM ESTRUTURAS DIVERSAS, EXCETO LAJES. AF_12/2015 | KG | 9.24 | 4.24 | 2.72 | 6.96 | 64.3104 | 26.66% | 81.4556 | 0.004726% |  |  | 0 | 0 | #DIV/0!
4 | . | 1 | . | 9
Vigas de baldrame
4 | . | 1 | . | 10 | 92724 | CONCRETAGEM DE VIGAS E LAJES, FCK=20 MPA, PARA LAJES PREMOLDADAS | M3 | 3.29 | 352.4 | 15.77 | 368.17 | 1211.2793 | 26.66% | 1534.2064 | 0.08902% |  |  | 0 | 0 | #DIV/0!
4 | . | 1 | . | 11 | 92791 | CORTE E DOBRA DE AÇO CA_60, DIÂMETRO DE 5.0 MM, UTILIZADO EM ESTRUTURAS DIVERSAS, EXCETO LAJES. AF_12/2015 | KG | 50 | 4.24 | 2.72 | 6.96 | 348 | 26.66% | 440.7768 | 0.02557% |  |  | 0 | 0 | #DIV/0!
4 | . | 1 | . | 12 | 92794 | CORTE E DOBRA DE AÇO CA_50, DIÂMETRO DE 10.0 MM, UTILIZADO EM ESTRUTURAS DIVERSAS, EXCETO LAJES. AF_12/2015 | KG | 152.4 | 4.11 | 1.55 | 5.66 | 862.584 | 26.66% | 1092.5489 | 0.06339% |  |  | 0 | 0 | #DIV/0!
4 | . | 1 | . | 13 | 5970 | FORMA TABUA PARA CONCRETO EM FUNDACAO, C/ REAPROVEITAMENTO 2X. | M2 | 29.92 | 29.81 | 22.51 | 52.32 | 1565.4144 | 26.66% | 1982.7539 | 0.115% |  |  | 0 | 0 | #DIV/0!
4 | . | 1 | . | 14
Supraestrutura
4 | . | 1 | . | 15 | 74202/001 | LAJE PRE-MOLDADA P/FORRO, SOBRECARGA 100KG/M2, VAOS ATE 3,50M/E=8CM, LAJOTAS E CAP.C/CONC FCK=20MPA, 3CM, INTER-EIXO 38CM, C/ESCORAMENTO (REAPR.3X) E FERRAGEM NEGATIVA | M2 | 48.95 | 45.56 | 13.65 | 59.21 | 2898.3295 | 26.66% | 3671.0241 | 0.213% |  |  | 0 | 0 | #DIV/0!
4 | . | 1 | . | 16
Vigas superiores
4 | . | 1 | . | 17 | 92724 | CONCRETAGEM DE VIGAS E LAJES, FCK=20 MPA, PARA LAJES PREMOLDADAS | M3 | 1.78 | 352.4 | 15.77 | 368.17 | 655.3426 | 26.66% | 830.0569 | 0.04816% |  |  | 0 | 0 | #DIV/0!
4 | . | 1 | . | 18 | 92791 | CORTE E DOBRA DE AÇO CA_60, DIÂMETRO DE 5.0 MM, UTILIZADO EM ESTRUTURAS DIVERSAS, EXCETO LAJES. AF_12/2015 | KG | 29.87 | 4.24 | 2.72 | 6.96 | 207.8952 | 26.66% | 263.3201 | 0.01528% |  |  | 0 | 0 | #DIV/0!
4 | . | 1 | . | 19 | 92792 | CORTE E DOBRA DE AÇO CA_50, DIÂMETRO DE 6.3 MM, UTILIZADO EM ESTRUTURAS DIVERSAS, EXCETO LAJES. AF_12/2015 | KG | 29.15 | 4.39 | 2.39 | 6.78 | 197.637 | 26.66% | 250.327 | 0.01452% |  |  | 0 | 0 | #DIV/0!
4 | . | 1 | . | 20 | 5970 | FORMA TABUA PARA CONCRETO EM FUNDACAO, C/ REAPROVEITAMENTO 2X. | M2 | 16.2 | 29.81 | 22.51 | 52.32 | 847.584 | 26.66% | 1073.5499 | 0.06229% |  |  | 0 | 0 | #DIV/0!
4 | . | 1 | . | 21
Impermeabilizações
4 | . | 1 | . | 22 | 73753/001 | IMPERMEABILIZACAO DE SUPERFICIE COM MANTA ASFALTICA PROTEGIDA COM FILME DE ALUMINIO GOFRADO (DE ESPESSURA 0,8MM), INCLUSA APLICACAO DE EMULSAO ASFALTICA, E=3MM. | M2 | 48.95 | 43.35 | 25.59 | 68.94 | 3374.613 | 26.66% | 4274.2848 | 0.248% |  |  | 0 | 0 | #DIV/0!
4 | . | 1 | . | 23 | 73753/001 | IMPERMEABILIZACAO DE SUPERFICIE COM MANTA ASFALTICA PROTEGIDA COM FILME DE ALUMINIO GOFRADO (DE ESPESSURA 0,8MM), INCLUSA APLICACAO DE EMULSAO ASFALTICA, E=3MM. | M2 | 7.48 | 43.35 | 25.59 | 68.94 | 515.6712 | 26.66% | 653.1491 | 0.0379% |  |  | 0 | 0 | #DIV/0!
4 | . | 1 | . | 24
Paredes e painéis
4 | . | 1 | . | 25 | 72131 | ALVENARIA EM TIJOLO CERAMICO MACICO 5X10X20CM 1 VEZ (ESPESSURA 20CM),ASSENTADO COM ARGAMASSA TRACO 1:2:8 (CIMENTO, CAL E AREIA) | M2 | 113.13 | 69.47 | 39.35 | 108.82 | 12310.8066 | 26.66% | 15592.8676 | 0.9047% |  |  | 0 | 0 | #DIV/0!
4 | . | 1 | . | 26 | 93183 | VERGA PRÉ_MOLDADA PARA JANELAS COM MAIS DE 1,5 M DE VÃO. AF_03/2016 | M | 12 | 22.84 | 6.13 | 28.97 | 347.64 | 26.66% | 440.3208 | 0.02555% |  |  | 0 | 0 | #DIV/0!
4 | . | 1 | . | 27
PAVIMENTAÇÃO
Contrapiso Armado
4 | . | 1 | . | 28 | 68333 | PISO EM CONCRETO 20 MPA PREPARO MECANICO, ESPESSURA 7CM, INCLUSO JUNTAS | M2 | 35.26 | 25.18 | 15.7 | 40.88 | 1441.4288 | 26.66% | 1825.7137 | 0.1059% |  |  | 0 | 0 | #DIV/0!
4 | . | 1 | . | 29 | 85662 | ARMACAO EM TELA DE ACO SOLDADA NERVURADA Q_92, ACO CA_60, 4,2MM, MALHA15X15CM | M2 | 57.4 | 7.93 | 0.99 | 8.92 | 512.008 | 26.66% | 648.5093 | 0.03763% |  |  | 0 | 0 | #DIV/0!
4 | . | 1 | . | 30 | insumo 4722 | PEDRA BRITADA N. 3 (38 A 50 MM) POSTO PEDREIRA/FORNECEDOR, SEM FRETE | M3 | 2.71 | 45 | 13.5 | 58.5 | 158.535 | 26.66% | 200.8004 | 0.01165% |  |  | 0 | 0 | #DIV/0!
4 | . | 1 | . | 31 | 83731 | IMPERMEABILIZACAO DE SUPERFICIE COM ARGAMASSA DE CIMENTO E AREIA, TRACO 1:3, COM ADITIVO IMPERMEABILIZANTE, E=3 CM | M2 | 35.26 | 17.83 | 20.06 | 37.89 | 1336.0014 | 26.66% | 1692.1794 | 0.09818% |  |  | 0 | 0 | #DIV/0!
4 | . | 1 | . | 32 | 68333 | PISO EM CONCRETO 20 MPA PREPARO MECANICO, ESPESSURA 7CM, INCLUSO JUNTAS CALÇADA | M2 | 27.54 | 25.18 | 15.7 | 40.88 | 1125.8352 | 26.66% | 1425.9829 | 0.08274% |  |  | 0 | 0 | #DIV/0!
4 | . | 1 | . | 33
Revestimento e Pintura
4 | . | 1 | . | 34 | 87879 | CHAPISCO APLICADO EM ALVENARIAS E ESTRUTURAS DE CONCRETO INTERNAS, COMCOLHER DE PEDREIRO. ARGAMASSA TRAÇO 1:3 COM PREPARO EM BETONEIRA 400L. AF_06/2014 | M2 | 188.67 | 1.44 | 1.24 | 2.68 | 505.6356 | 26.66% | 640.4381 | 0.03716% |  |  | 0 | 0 | #DIV/0!
4 | . | 1 | . | 35 | 87530 | MASSA ÚNICA, PARA RECEBIMENTO DE PINTURA, EM ARGAMASSA TRAÇO 1:2:8, PREPARO MANUAL, APLICADA MANUALMENTE EM FACES INTERNAS DE PAREDES, ESPESSURA DE 20MM, COM EXECUÇÃO DE TALISCAS. AF_06/2014 | M2 | 188.67 | 14.28 | 12.31 | 26.59 | 5016.7353 | 26.66% | 6354.1969 | 0.3687% |  |  | 0 | 0 | #DIV/0!
4 | . | 1 | . | 36 | 87893 | CHAPISCO APLICADO EM ALVENARIA (SEM PRESENÇA DE VÃOS) E ESTRUTURAS DECONCRETO DE FACHADA, COM COLHER DE PEDREIRO. ARGAMASSA TRAÇO 1:3 COMPREPARO MANUAL. AF_06/2014 | M2 | 102.85 | 1.8 | 2.85 | 4.65 | 478.2525 | 26.66% | 605.7546 | 0.03515% |  |  | 0 | 0 | #DIV/0!
4 | . | 1 | . | 37 | 87777 | EMBOÇO OU MASSA ÚNICA EM ARGAMASSA TRAÇO 1:2:8, PREPARO MANUAL, APLICADA MANUALMENTE EM PANOS DE FACHADA COM PRESENÇA DE VÃOS, ESPESSURA DE25 MM. AF_06/2014 | M2 | 102.85 | 16.78 | 21.84 | 38.62 | 3972.067 | 26.66% | 5031.0201 | 0.2919% |  |  | 0 | 0 | #DIV/0!
4 | . | 1 | . | 38 | 88489 | APLICAÇÃO MANUAL DE PINTURA COM TINTA LÁTEX ACRÍLICA EM PAREDES, DUASDEMÃOS. AF_06/2014 | M2 | 188.67 | 6.57 | 3.16 | 9.73 | 1835.7591 | 26.66% | 2325.1725 | 0.1349% |  |  | 0 | 0 | #DIV/0!
4 | . | 1 | . | 39 | 88485 | APLICAÇÃO DE FUNDO SELADOR ACRÍLICO EM PAREDES, UMA DEMÃO. AF_06/2014 | M2 | 188.67 | 0.97 | 0.66 | 1.63 | 307.5321 | 26.66% | 389.5202 | 0.0226% |  |  | 0 | 0 | #DIV/0!
4 | . | 1 | . | 40 | 88489 | APLICAÇÃO MANUAL DE PINTURA COM TINTA LÁTEX ACRÍLICA EM PAREDES, DUASDEMÃOS. AF_06/2014 | M2 | 102.85 | 6.57 | 3.16 | 9.73 | 1000.7305 | 26.66% | 1267.5253 | 0.07354% |  |  | 0 | 0 | #DIV/0!
4 | . | 1 | . | 41 | 88485 | APLICAÇÃO DE FUNDO SELADOR ACRÍLICO EM PAREDES, UMA DEMÃO. AF_06/2014 | M2 | 102.85 | 0.97 | 0.66 | 1.63 | 167.6455 | 26.66% | 212.3398 | 0.01232% |  |  | 0 | 0 | #DIV/0!
4 | . | 1 | . | 42 | 74245/001 | PINTURA ACRILICA EM PISO CIMENTADO DUAS DEMAOS | M2 | 35.26 | 3.95 | 7.18 | 11.13 | 392.4438 | 26.66% | 497.0693 | 0.02884% |  |  | 0 | 0 | #DIV/0!
4 | . | 1 | . | 43
ESQUADRIAS / METÁLICAS
4 | . | 1 | . | 44 | 94582 | JANELA DE ALUMÍNIO DE CORRER, 2 FOLHAS, FIXAÇÃO COM ARGAMASSA, COM VIDROS | M2 | 4 | 585.7 | 20.28 | 605.98 | 2423.92 | 26.66% | 3070.1371 | 0.1781% |  |  | 0 | 0 | #DIV/0!
4 | . | 1 | . | 45 | 91341 | PORTA EM ALUMÍNIO DE ABRIR TIPO VENEZIANA COM GUARNIÇÃO, FIXAÇÃO COM PARAFUSOS _ FORNECIMENTO E INSTALAÇÃO. AF_08/2015 | M2 | 6.5 | 726.57 | 6.88 | 733.45 | 4767.425 | 26.66% | 6038.4205 | 0.3504% |  |  | 0 | 0 | #DIV/0!
4 | . | 1 | . | 46 | 73932/001 | GRADE DE FERRO, BARRA CHATA | M2 | 17 | 184.43 | 34.76 | 219.19 | 3726.23 | 26.66% | 4719.6429 | 0.2738% |  |  | 0 | 0 | #DIV/0!
4 | . | 1 | . | 47 | insumo 7158 | TELA DE ARAME GALV QUADRANGULAR / LOSANGULAR, FIO 2,77 MM (12 BWG), MALHA 5 X 5 CM, H = 2 M | M2 | 17 | 15.21 | 4.25 | 19.46 | 330.82 | 26.66% | 419.0166 | 0.02431% |  |  | 0 | 0 | #DIV/0!
4 | . | 1 | . | 48 | REFERÊNCIA | CADEADO LATAO 45MM 2.7MM PADRAO CONC | UN | 3 | 50.41 | 19.35 | 69.76 | 209.28 | 26.66% | 265.074 | 0.01538% |  |  | 0 | 0 | #DIV/0!
4 | . | 1 | . | 49 | 90830 | FECHADURA DE EMBUTIR COM CILINDRO, EXTERNA, COMPLETA, ACABAMENTO PADRÃO MÉDIO, INCLUSO EXECUÇÃO DE FURO _ FORNECIMENTO E INSTALAÇÃO. AF_08/215 | UN | 2 | 74.81 | 17.77 | 92.58 | 185.16 | 26.66% | 234.5237 | 0.01361% |  |  | 0 | 0 | #DIV/0!
4 | . | 1 | . | 50 | REFERÊNCIA | GRELHA PARA VALA 400mm x 5mm x 800mm | UN | 20 | 275 | 54.48 | 329.48 | 6589.6 | 26.66% | 8346.3874 | 0.4843% |  |  | 0 | 0 | #DIV/0!
4 | . | 1 | . | 51
Pilares
4 | . | 1 | . | 52 | 92720 | CONCRETAGEM DE PILARES, FCK = 25 MPA, COM USO DE BOMBA EM EDIFICAÇÃO COM SEÇÃO MÉDIA DE PILARES MENOR OU IGUAL A 0,25 M² _ LANÇAMENTO, ADENSAMENTO E ACABAMENTO. AF_12/2015 | M3 | 0.54 | 367.83 | 17.2 | 385.03 | 207.9162 | 26.66% | 263.3467 | 0.01528% |  |  | 0 | 0 | #DIV/0!
4 | . | 1 | . | 53 | 92791 | CORTE E DOBRA DE AÇO CA_60, DIÂMETRO DE 5.0 MM, UTILIZADO EM ESTRUTURAS DIVERSAS, EXCETO LAJES. AF_12/2015 | KG | 10.97 | 4.24 | 2.72 | 6.96 | 76.3512 | 26.66% | 96.7064 | 0.005611% |  |  | 0 | 0 | #DIV/0!
4 | . | 1 | . | 54 | 92793 | CORTE E DOBRA DE AÇO CA_50, DIÂMETRO DE 8.0 MM, UTILIZADO EM ESTRUTURAS DIVERSAS, EXCETO LAJES. AF_12/2015 | KG | 18.77 | 4.9 | 2 | 6.9 | 129.513 | 26.66% | 164.0412 | 0.009518% |  |  | 0 | 0 | #DIV/0!
4 | . | 1 | . | 55 | 92269 | FABRICAÇÃO DE FÔRMA PARA PILARES E ESTRUTURAS SIMILARES, EM MADEIRA SERRADA, E=25 MM. AF_12/2015 | M2 | 10.72 | 58.25 | 12.12 | 70.37 | 754.3664 | 26.66% | 955.4805 | 0.05544% |  |  | 0 | 0 | #DIV/0!
4 | . | 1 | . | 56
Canaleta
4 | . | 1 | . | 57 | 72131 | ALVENARIA EM TIJOLO CERAMICO MACICO 5X10X20CM 1 VEZ (ESPESSURA 20CM),ASSENTADO COM ARGAMASSA TRACO 1:2:8 (CIMENTO, CAL E AREIA) | M2 | 10.16 | 69.47 | 39.35 | 108.82 | 1105.6112 | 26.66% | 1400.3671 | 0.08125% |  |  | 0 | 0 | #DIV/0!
4 | . | 1 | . | 58 | 87879 | CHAPISCO APLICADO EM ALVENARIAS E ESTRUTURAS DE CONCRETO INTERNAS, COMCOLHER DE PEDREIRO. ARGAMASSA TRAÇO 1:3 COM PREPARO EM BETONEIRA 400L. AF_06/2014 | M2 | 10.16 | 1.44 | 1.24 | 2.68 | 27.2288 | 26.66% | 34.488 | 0.002001% |  |  | 0 | 0 | #DIV/0!
4 | . | 1 | . | 59 | 87530 | MASSA ÚNICA, PARA RECEBIMENTO DE PINTURA, EM ARGAMASSA TRAÇO 1:2:8, PREPARO MANUAL, APLICADA MANUALMENTE EM FACES INTERNAS DE PAREDES, ESPESSURA DE 20MM, COM EXECUÇÃO DE TALISCAS. AF_06/2014 | M2 | 10.16 | 14.28 | 12.31 | 26.59 | 270.1544 | 26.66% | 342.1776 | 0.01985% |  |  | 0 | 0 | #DIV/0!
4 | . | 1 | . | 60 | 95241 | LASTRO DE CONCRETO, E = 5 CM, PREPARO MECÂNICO, INCLUSOS LANÇAMENTO E ADENSAMENTO. AF_07_2016 | M2 | 5.08 | 12.74 | 6.5 | 19.24 | 97.7392 | 26.66% | 123.7965 | 0.007183% |  |  | 0 | 0 | #DIV/0!
[6 empty] | SUBTOTAL | [5 empty] | 68193.228 |  | 86373.5426 | 5.012% |  |  | 0 | 0 | #DIV/0!
4 | . | 2 |  |  |  | ELÉTRICA
SUBESTAÇÃO DE TRANSFORMAÇÃO ( SE-1 )
4 | . | 2 | . | 1 | insumo 0414 | ABRACADEIRA DE NYLON PARA AMARRACAO DE CABOS, COMPRIMENTO DE100 X 2,5 MM | UN | 30 | 0.04 | 0.021 | 0.061 | 1.83 | 26.66% | 2.3179 | 0.0001345% |  |  | 0 | 0 | #DIV/0!
4 | . | 2 | . | 2 | insumo 0394 | ABRACADEIRA EM ACO PARA AMARRACAO DE ELETRODUTOS, TIPO D, COM 1 1/2" E PARAFUSO DE FIXACAO | UN | 6 | 1.2 | 0.19 | 1.39 | 8.34 | 26.66% | 10.5634 | 0.0006129% |  |  | 0 | 0 | #DIV/0!
4 | . | 2 | . | 3 | insumo 0400 | ABRACADEIRA EM ACO PARA AMARRACAO DE ELETRODUTOS, TIPO D, COM 3/4" E PARAFUSO DE FIXACAO | UN | 18 | 0.61 | 0.19 | 0.8 | 14.4 | 26.66% | 18.239 | 0.001058% |  |  | 0 | 0 | #DIV/0!
4 | . | 2 | . | 4 | insumo 39212 | ARRUELA EM ALUMINIO, COM ROSCA, DE 1 1/2", PARA ELETRODUTO | UN | 1 | 1.18 | 0.11 | 1.29 | 1.29 | 26.66% | 1.6339 | 9.48e-05% |  |  | 0 | 0 | #DIV/0!
4 | . | 2 | . | 5 | REFERÊNCIA | ARRUELA ACO 5.8 LISA COMERCIAL BICROMATIZADO M5 | UN | 32 | 0.02 | 0.006875 | 0.026875 | 0.86 | 26.66% | 1.0893 | 6.32e-05% |  |  | 0 | 0 | #DIV/0!
4 | . | 2 | . | 6 | REFERÊNCIA | ARRUELA ACO 5.8 LISA COMERCIAL BICROMATIZADO M6 | UN | 4 | 0.04 | 0.015 | 0.055 | 0.22 | 26.66% | 0.27865 | 1.617e-05% |  |  | 0 | 0 | #DIV/0!
4 | . | 2 | . | 7 | REFERÊNCIA | ARRUELA ACO 5.8 LISA COMERCIAL BICROMATIZADO M8 | UN | 48 | 0.10312 | 0.041667 | 0.14479 | 6.95 | 26.66% | 8.8029 | 0.0005108% |  |  | 0 | 0 | #DIV/0!
4 | . | 2 | . | 8 | REFERÊNCIA | ARRUELA ACO 5.8 LISA COMERCIAL ZINCADO BR M10 | UN | 16 | 0.06875 | 0.0275 | 0.09625 | 1.54 | 26.66% | 1.9506 | 0.0001132% |  |  | 0 | 0 | #DIV/0!
4 | . | 2 | . | 9 | REFERÊNCIA | ARRUELA ACO LISA COMERCIAL ZINCADO BR 3/8POL | UN | 64 | 0.10328 | 0.041719 | 0.145 | 9.28 | 26.66% | 11.754 | 0.000682% |  |  | 0 | 0 | #DIV/0!
4 | . | 2 | . | 10 | REFERÊNCIA | ARRUELA ACO PRESSAO MEDIA BICROMATIZADO M5 | UN | 12 | 0.0175 | 0.0066667 | 0.024167 | 0.29 | 26.66% | 0.36731 | 2.131e-05% |  |  | 0 | 0 | #DIV/0!
4 | . | 2 | . | 11 | REFERÊNCIA | ARRUELA ACO PRESSAO MEDIA BICROMATIZADO M6 | UN | 4 | 0.0175 | 0.0075 | 0.025 | 0.1 | 26.66% | 0.12666 | 7.349e-06% |  |  | 0 | 0 | #DIV/0!
4 | . | 2 | . | 12 | REFERÊNCIA | ARRUELA ACO PRESSAO MEDIA BICROMATIZADO M8 | UN | 24 | 0.051667 | 0.020833 | 0.0725 | 1.74 | 26.66% | 2.2039 | 0.0001279% |  |  | 0 | 0 | #DIV/0!
4 | . | 2 | . | 13 | REFERÊNCIA | ARRUELA ACO PRESSAO MEDIA ZINCADO BR 3/8POL | UN | 64 | 0.06875 | 0.027813 | 0.096563 | 6.18 | 26.66% | 7.8276 | 0.0004542% |  |  | 0 | 0 | #DIV/0!
4 | . | 2 | . | 14 | REFERÊNCIA | ARRUELA ACO PRESSAO MEDIA ZINCADO BR M10 | UN | 16 | 0.06875 | 0.0275 | 0.09625 | 1.54 | 26.66% | 1.9506 | 0.0001132% |  |  | 0 | 0 | #DIV/0!
4 | . | 2 | . | 15 | REFERÊNCIA | BARRA CHATA COBRE 1 X 3/16 (1,0810 KG/M) (LARG. X ESPES.) CANTO VIVO . . | M | 0.5 | 53.82 | 20.66 | 74.48 | 37.24 | 26.66% | 47.1682 | 0.002737% |  |  | 0 | 0 | #DIV/0!
4 | . | 2 | . | 16 | REFERÊNCIA | BARRA VERGALHAO COBRE 3/8 X 3000 (0,634KG/MT) DIAMET. (POL) X COMP. (M) . . . | UN | 12 | 92.9992 | 32.4592 | 125.4583 | 1505.5 | 26.66% | 1906.8663 | 0.1106% |  |  | 0 | 0 | #DIV/0!
4 | . | 2 | . | 17 | REFERÊNCIA | BARRA ROSCADA ACO BAIXO CARBONO ZINCADO BRANCO UNC 3/8POLX3000MM | UN | 4 | 15.72 | 6.035 | 21.755 | 87.02 | 26.66% | 110.2195 | 0.006395% |  |  | 0 | 0 | #DIV/0!
4 | . | 2 | . | 18 | REFERÊNCIA | BORNE CONCENTRICO PRESSAO EM LATAO ESTANHADO TERMINAL ANGULAR 3/8 POL | UN | 3 | 19.13 | 6.6667 | 25.7967 | 77.39 | 26.66% | 98.0222 | 0.005687% |  |  | 0 | 0 | #DIV/0!
4 | . | 2 | . | 19 | REFERÊNCIA | BORNE CONCENTRICO PRESSAO EM LATAO ESTANHADO TERMINAL LATERAL 3/8 POL | UN | 21 | 18.61 | 6.4862 | 25.0962 | 527.02 | 26.66% | 667.5235 | 0.03873% |  |  | 0 | 0 | #DIV/0!
4 | . | 2 | . | 20 | REFERÊNCIA | BORNE CONCENTRICO PRESSAO EM LATAO ESTANHADO DERIVACAO T 3/8 POL | UN | 6 | 38.1767 | 13.3067 | 51.4833 | 308.9 | 26.66% | 391.2527 | 0.0227% |  |  | 0 | 0 | #DIV/0!
4 | . | 2 | . | 21 | REFERÊNCIA | BORNE CONCENTRICO PRESSAO EM LATAO ESTANHADO UNIAO SEM SUPORTE 3/8 POL | UN | 6 | 21.6817 | 7.5567 | 29.2383 | 175.43 | 26.66% | 222.1996 | 0.01289% |  |  | 0 | 0 | #DIV/0!
4 | . | 2 | . | 22 | insumo 39178 | BUCHA EM ALUMINIO, COM ROSCA, DE 1 1/2", PARA ELETRODUTO | UN | 1 | 1.35 | 0.14 | 1.49 | 1.49 | 26.66% | 1.8872 | 0.0001095% |  |  | 0 | 0 | #DIV/0!
4 | . | 2 | . | 23 | insumo 11950 | BUCHA DE NYLON SEM ABA S6, COM PARAFUSO DE 4,20 X 40 MM EM ACO ZINCADO COM ROSCA SOBERBA, CABECA CHATA E FENDA PHILLIPS | UN | 90 | 0.26 | 0.034769 | 0.29477 | 26.5292 | 26.66% | 33.6019 | 0.00195% |  |  | 0 | 0 | #DIV/0!
4 | . | 2 | . | 24 | insumo 7583 | BUCHA DE NYLON SEM ABA S8, COM PARAFUSO DE 4,80 X 50 MM EM ACO ZINCADO COM ROSCA SOBERBA, CABECA CHATA E FENDA PHILLIPS | UN | 10 | 0.54 | 0.015 | 0.555 | 5.55 | 26.66% | 7.0296 | 0.0004079% |  |  | 0 | 0 | #DIV/0!
4 | . | 2 | . | 25 | insumo 7568 | BUCHA DE NYLON SEM ABA S10, COM PARAFUSO DE 6,10 X 65 MM EMACO ZINCADO COM ROSCA SOBERBA, CABECA CHATA E FENDA PHILLIPS | UN | 14 | 0.79 | 0.021 | 0.811 | 11.354 | 26.66% | 14.381 | 0.0008344% |  |  | 0 | 0 | #DIV/0!
4 | . | 2 | . | 26 | REFERÊNCIA | CANTONEIRA ACO GALVANIZADA A FOGO 1.1/2 X 1/8POL 6000MM | UN | 3 | 96.8675 | 35.385 | 132.2525 | 396.7575 | 26.66% | 502.533 | 0.02916% |  |  | 0 | 0 | #DIV/0!
4 | . | 2 | . | 27 | 91925 | CABO DE COBRE FLEXÍVEL ISOLADO, 1,5 MM², ANTI_CHAMA 0,6/1,0 KV, PARA CIRCUITOS TERMINAIS _ FORNECIMENTO E INSTALAÇÃO. AF_12/2015 (BR) | M | 20 | 1.32 | 0.56 | 1.88 | 37.6 | 26.66% | 47.6242 | 0.002763% |  |  | 0 | 0 | #DIV/0!
4 | . | 2 | . | 28 | 91927 | CABO DE COBRE FLEXÍVEL ISOLADO, 2,5 MM², ANTI_CHAMA 0,6/1,0 KV, PARA CIRCUITOS TERMINAIS _ FORNECIMENTO E INSTALAÇÃO. AF_12/2015 (AZ CL) | M | 30 | 1.81 | 0.7 | 2.51 | 75.3 | 26.66% | 95.375 | 0.005534% |  |  | 0 | 0 | #DIV/0!
4 | . | 2 | . | 29 | 91927 | CABO DE COBRE FLEXÍVEL ISOLADO, 2,5 MM², ANTI_CHAMA 0,6/1,0 KV, PARA CIRCUITOS TERMINAIS _ FORNECIMENTO E INSTALAÇÃO. AF_12/2015 (PT) | M | 30 | 1.81 | 0.7 | 2.51 | 75.3 | 26.66% | 95.375 | 0.005534% |  |  | 0 | 0 | #DIV/0!
4 | . | 2 | . | 30 | 91927 | CABO DE COBRE FLEXÍVEL ISOLADO, 2,5 MM², ANTI_CHAMA 0,6/1,0 KV, PARA CIRCUITOS TERMINAIS _ FORNECIMENTO E INSTALAÇÃO. AF_12/2015 (VD AM) | M | 30 | 1.81 | 0.7 | 2.51 | 75.3 | 26.66% | 95.375 | 0.005534% |  |  | 0 | 0 | #DIV/0!
4 | . | 2 | . | 31 | 91928 | CABO DE COBRE FLEXÍVEL ISOLADO, 4 MM², ANTI_CHAMA 450/750 V, PARA CIRCUITOS TERMINAIS _ FORNECIMENTO E INSTALAÇÃO. AF_12/2015 (VD) | M | 1 | 2.19 | 0.95 | 3.14 | 3.14 | 26.66% | 3.9771 | 0.0002308% |  |  | 0 | 0 | #DIV/0!
4 | . | 2 | . | 32 | REFERÊNCIA | CABO COBRE FLEXIVEL PP CL5 500V 70C PVC 2X1MM PT | M | 15 | 2.2647 | 0.82067 | 3.0853 | 46.28 | 26.66% | 58.6182 | 0.003401% |  |  | 0 | 0 | #DIV/0!
4 | . | 2 | . | 33 | REFERÊNCIA | CABO COBRE FLEXIVEL PP CL5 500V 70C PVC 3X1,5MM PT | M | 3 | 3.7433 | 1.3567 | 5.1 | 15.3 | 26.66% | 19.379 | 0.001124% |  |  | 0 | 0 | #DIV/0!
4 | . | 2 | . | 34 | 72253 | CABO DE COBRE NU 35MM2 _ FORNECIMENTO E INSTALACAO | M | 65 | 13.82 | 4.92 | 18.74 | 1218.1 | 26.66% | 1542.8455 | 0.08952% |  |  | 0 | 0 | #DIV/0!
4 | . | 2 | . | 35 | 72254 | CABO DE COBRE NU 50MM2 _ FORNECIMENTO E INSTALACAO | M | 85 | 19.38 | 7.26 | 26.64 | 2264.4 | 26.66% | 2868.089 | 0.1664% |  |  | 0 | 0 | #DIV/0!
4 | . | 2 | . | 36 | REFERÊNCIA | CARTUCHO EXOTERMICO 90 COMPLETO | UN | 12 | 13.7183 | 5.5617 | 19.28 | 231.36 | 26.66% | 293.0406 | 0.017% |  |  | 0 | 0 | #DIV/0!
4 | . | 2 | . | 37 | REFERÊNCIA | CHAVE FIM CURSO NA+NF 4A 230VCA ALAV MT ROLD PL IP67 | UN | 2 | 92.39 | 33.12 | 125.51 | 251.02 | 26.66% | 317.9419 | 0.01845% |  |  | 0 | 0 | #DIV/0!
4 | . | 2 | . | 38 | REFERÊNCIA | CHUMBADOR ACO 8.8 COM PARAFUSO ZINCADO BR 3/8POLX2.1/2POL | UN | 48 | 1.81 | 0.68125 | 2.4912 | 119.58 | 26.66% | 151.46 | 0.008788% |  |  | 0 | 0 | #DIV/0!
4 | . | 2 | . | 39 | REFERÊNCIA | CLIPS CABO ACO FUNDIDO GALVANIZADO 9,5MM - 3/8POL USO LEVE | UN | 8 | 1.0362 | 0.375 | 1.4112 | 11.29 | 26.66% | 14.2999 | 0.0008297% |  |  | 0 | 0 | #DIV/0!
4 | . | 2 | . | 40 | REFERÊNCIA | CONDULETE ALUMINIO C 1/2POL BSP SILICIO EPOXI-POL C/TP IP54 | UN | 2 | 15.555 | 5.195 | 20.75 | 41.5 | 26.66% | 52.5639 | 0.00305% |  |  | 0 | 0 | #DIV/0!
4 | . | 2 | . | 41 | 95778 | CONDULETE DE ALUMÍNIO, TIPO C, PARA ELETRODUTO DE AÇO GALVANIZADO DN 20 MM (3/4''), APARENTE _ FORNECIMENTO E INSTALAÇÃO. AF_11/2016_P | UN | 2 | 11.47 | 8.06 | 19.53 | 39.06 | 26.66% | 49.4734 | 0.002871% |  |  | 0 | 0 | #DIV/0!
4 | . | 2 | . | 42 | 95779 | CONDULETE DE ALUMÍNIO, TIPO E, PARA ELETRODUTO DE AÇO GALVANIZADO DN 20 MM (3/4''), APARENTE _ FORNECIMENTO E INSTALAÇÃO. AF_11/2016_P | UN | 3 | 9.82 | 8.07 | 17.89 | 53.67 | 26.66% | 67.9784 | 0.003944% |  |  | 0 | 0 | #DIV/0!
4 | . | 2 | . | 43 | REFERÊNCIA | CONDULETE ALUMINIO LL 3/4POL BSP SILICIO EPOXI-POL C/TP IP54 | UN | 3 | 11.9733 | 3.9967 | 15.97 | 47.91 | 26.66% | 60.6828 | 0.003521% |  |  | 0 | 0 | #DIV/0!
4 | . | 2 | . | 44 | 95787 | CONDULETE DE ALUMÍNIO, TIPO LR, PARA ELETRODUTO DE AÇO GALVANIZADO DN20 MM (3/4''), APARENTE _ FORNECIMENTO E INSTALAÇÃO. AF_11/2016_P | UN | 3 | 10.29 | 8.85 | 19.14 | 57.42 | 26.66% | 72.7282 | 0.00422% |  |  | 0 | 0 | #DIV/0!
4 | . | 2 | . | 45 | 95795 | CONDULETE DE ALUMÍNIO, TIPO T, PARA ELETRODUTO DE AÇO GALVANIZADO DN 20 MM (3/4''), APARENTE _ FORNECIMENTO E INSTALAÇÃO. AF_11/2016_P | UN | 4 | 11.82 | 10.25 | 22.07 | 88.28 | 26.66% | 111.8154 | 0.006488% |  |  | 0 | 0 | #DIV/0!
4 | . | 2 | . | 46 | 83377 | CONECTOR DE PARAFUSO FENDIDO EM LIGA DE COBRE COM SEPARADOR DE CABOS PARA CABO 50 MM2 _ FORNECIMENTO E INSTALACAO | UN | 15 | 8.25 | 0.92 | 9.17 | 137.55 | 26.66% | 174.2208 | 0.01011% |  |  | 0 | 0 | #DIV/0!
4 | . | 2 | . | 47 | REFERÊNCIA | CAIXA DE EPI DE MADEIRA H=470MM L=210MM C=210MM S/ ADESIVO EPI . | UN | 1 | 45.59 | 18.42 | 64.01 | 64.01 | 26.66% | 81.0751 | 0.004704% |  |  | 0 | 0 | #DIV/0!
4 | . | 2 | . | 48 | insumo 34643 | CAIXA INSPECAO EM POLIETILENO PARA ATERRAMENTO E PARA RAIOSDIAMETRO = 300 MM | UN | 4 | 11.42 | 1.57 | 12.99 | 51.96 | 26.66% | 65.8125 | 0.003819% |  |  | 0 | 0 | #DIV/0!
4 | . | 2 | . | 49 | 95749 | ELETRODUTO DE AÇO GALVANIZADO, CLASSE LEVE, DN 20 MM (3/4’’), APARENTE, INSTALADO EM PAREDE _ FORNECIMENTO E INSTALAÇÃO. AF_11/2016_P | M | 6 | 10.22 | 4.84 | 15.06 | 90.36 | 26.66% | 114.45 | 0.006641% |  |  | 0 | 0 | #DIV/0!
4 | . | 2 | . | 50 | REFERÊNCIA | ELETRODUTO PRE-ZINCADO MEDIO 1/2POL BSP 3M PAR0,80MM | UN | 2 | 18.665 | 5.39 | 24.055 | 48.11 | 26.66% | 60.9361 | 0.003536% |  |  | 0 | 0 | #DIV/0!
4 | . | 2 | . | 51 | REFERÊNCIA | LUVA RASPA COURO CANO LONGO | UN | 1 | 31.79 | 12.85 | 44.64 | 44.64 | 26.66% | 56.541 | 0.003281% |  |  | 0 | 0 | #DIV/0!
4 | . | 2 | . | 52 | REFERÊNCIA | LUVA MT BORRACHA COMP. 356MM CL 2 TENSAO MAXIMA DE USO 17KV | UN | 1 | 633.19 | 219.01 | 852.2 | 852.2 | 26.66% | 1079.3965 | 0.06263% |  |  | 0 | 0 | #DIV/0!
4 | . | 2 | . | 53 | REFERÊNCIA | ESTRADO DE BORRACHA 25KV 50X50CM | UN | 3 | 403.18 | 103.2 | 506.38 | 1519.14 | 26.66% | 1924.1427 | 0.1116% |  |  | 0 | 0 | #DIV/0!
4 | . | 2 | . | 54 | REFERÊNCIA | ESTICADOR P/ CABO DE ACO GALVANIZADO ROSCA 3/8POL MODELO OLHALXGANCHO . . . | UN | 4 | 15.5775 | 5.3875 | 20.965 | 83.86 | 26.66% | 106.2171 | 0.006163% |  |  | 0 | 0 | #DIV/0!
4 | . | 2 | . | 55 | 72554 | EXTINTOR DE CO2 6KG _ FORNECIMENTO E INSTALACAO | UN | 2 | 574.69 | 6.95 | 581.64 | 1163.28 | 26.66% | 1473.4104 | 0.08549% |  |  | 0 | 0 | #DIV/0!
4 | . | 2 | . | 56 | insumo 38386 | PINCEL CHATO (TRINCHA) CERDAS GRIS 1.1/2 " (38 MM) | UN | 3 | 3.2 | 1.44 | 4.64 | 13.92 | 26.66% | 17.6311 | 0.001023% |  |  | 0 | 0 | #DIV/0!
4 | . | 2 | . | 57 | insumo 38393 | ROLO DE ESPUMA POLIESTER 23 CM (SEM CABO) | UN | 3 | 9.9 | 3.4767 | 13.3767 | 40.13 | 26.66% | 50.8287 | 0.002949% |  |  | 0 | 0 | #DIV/0!
4 | . | 2 | . | 58 | insumo 12815 | FITA CREPE ROLO DE 25 MM X 50 M | UN | 3 | 5.58 | 3.08 | 8.66 | 25.98 | 26.66% | 32.9063 | 0.001909% |  |  | 0 | 0 | #DIV/0!
4 | . | 2 | . | 59 | insumo 20111 | FITA ISOLANTE ADESIVA ANTICHAMA, USO ATE 750 V, EM ROLO DE 19 MM X 20 M (AM) | UN | 3 | 6 | 2.37 | 8.37 | 25.11 | 26.66% | 31.8043 | 0.001845% |  |  | 0 | 0 | #DIV/0!
4 | . | 2 | . | 60 | insumo 20111 | FITA ISOLANTE ADESIVA ANTICHAMA, USO ATE 750 V, EM ROLO DE 19 MM X 20 M (AZ) | UN | 3 | 6 | 2.37 | 8.37 | 25.11 | 26.66% | 31.8043 | 0.001845% |  |  | 0 | 0 | #DIV/0!
4 | . | 2 | . | 61 | insumo 20111 | FITA ISOLANTE ADESIVA ANTICHAMA, USO ATE 750 V, EM ROLO DE 19 MM X 20 M (BR) | UN | 3 | 6 | 2.37 | 8.37 | 25.11 | 26.66% | 31.8043 | 0.001845% |  |  | 0 | 0 | #DIV/0!
4 | . | 2 | . | 62 | insumo 20111 | FITA ISOLANTE ADESIVA ANTICHAMA, USO ATE 750 V, EM ROLO DE 19 MM X 20 M (VD) | UN | 3 | 6 | 2.37 | 8.37 | 25.11 | 26.66% | 31.8043 | 0.001845% |  |  | 0 | 0 | #DIV/0!
4 | . | 2 | . | 63 | insumo 20111 | FITA ISOLANTE ADESIVA ANTICHAMA, USO ATE 750 V, EM ROLO DE 19 MM X 20 M (VM) | UN | 3 | 6 | 2.37 | 8.37 | 25.11 | 26.66% | 31.8043 | 0.001845% |  |  | 0 | 0 | #DIV/0!
4 | . | 2 | . | 64 | insumo 20111 | FITA ISOLANTE ADESIVA ANTICHAMA, USO ATE 750 V, EM ROLO DE 19 MM X 20 M (PT) | UN | 5 | 6 | 2.37 | 8.37 | 41.85 | 26.66% | 53.0072 | 0.003076% |  |  | 0 | 0 | #DIV/0!
4 | . | 2 | . | 65 | REFERÊNCIA | FUSIVEL LIMITADOR HH 45X325MM 15A 15KV . | UN | 9 | 408.0189 | 141.1267 | 549.1456 | 4942.31 | 26.66% | 6259.9298 | 0.3632% |  |  | 0 | 0 | #DIV/0!
4 | . | 2 | . | 66 | 83485 | HASTE DE ATERRAMENTO EM AÇO COM 3,00 M DE COMPRIMENTO E DN = 5/8" REVESTIDA COM BAIXA CAMADA DE COBRE, SEM CONECTOR | UN | 8 | 33.99 | 9.34 | 43.33 | 346.64 | 26.66% | 439.0542 | 0.02547% |  |  | 0 | 0 | #DIV/0!
4 | . | 2 | . | 67 | 91953 | INTERRUPTOR SIMPLES (1 MÓDULO), 10A/250V, INCLUINDO SUPORTE E PLACA _FORNECIMENTO E INSTALAÇÃO. AF_12/2015 | UN | 3 | 11.17 | 7 | 18.17 | 54.51 | 26.66% | 69.0424 | 0.004006% |  |  | 0 | 0 | #DIV/0!
4 | . | 2 | . | 68 | REFERÊNCIA | ISOLADOR BAIXA TENSAO PARALELO 16 X 30 M6 POLIESTER COM F.V. . | UN | 2 | 3.31 | 1.272 | 4.582 | 9.164 | 26.66% | 11.6071 | 0.0006735% |  |  | 0 | 0 | #DIV/0!
4 | . | 2 | . | 69 | REFERÊNCIA | ISOLADOR 15KV PEDEST 150MM M16 EPOXI VERGALHAO | UN | 18 | 69.3429 | 23.9846 | 93.3275 | 1679.895 | 26.66% | 2127.755 | 0.1235% |  |  | 0 | 0 | #DIV/0!
4 | . | 2 | . | 70 | insumo 38194 | LAMPADA LED 10 W BIVOLT BRANCA, FORMATO TRADICIONAL (BASE E27) | UN | 3 | 36.96 | 17.3883 | 54.3483 | 163.045 | 26.66% | 206.5128 | 0.01198% |  |  | 0 | 0 | #DIV/0!
4 | . | 2 | . | 71 | insumo 38889 | LUMINARIA DE SOBREPOR EM CHAPA DE ACO COM ALETAS PLASTICAS,PARA 1 LAMPADA, BASE E27, POTENCIA MAXIMA 40/60 W (NAO INCLUI LAMPADA) | UN | 3 | 28.3 | 63.5567 | 91.8567 | 275.57 | 26.66% | 349.037 | 0.02025% |  |  | 0 | 0 | #DIV/0!
4 | . | 2 | . | 72 | insumo 38774 | LUMINARIA DE EMERGENCIA 30 LEDS, POTENCIA 2 W, BATERIA DE LITIO, AUTONOMIA DE 6 HORAS | UN | 2 | 37.42 | 12.31 | 49.73 | 99.46 | 26.66% | 125.976 | 0.007309% |  |  | 0 | 0 | #DIV/0!
4 | . | 2 | . | 73 | REFERÊNCIA | PLACA ADV. PERIGO DE MORTE ALTA TENSAO . 297X210MM . | UN | 13 | 15.8246 | 6.2569 | 22.0815 | 287.06 | 26.66% | 363.5902 | 0.0211% |  |  | 0 | 0 | #DIV/0!
4 | . | 2 | . | 74 | REFERÊNCIA | PLACA ADV. NAO MANOBRAR ESTA CHAVE SOB CARGA 150X210MM . | UN | 4 | 8.265 | 3.2675 | 11.5325 | 46.13 | 26.66% | 58.4283 | 0.00339% |  |  | 0 | 0 | #DIV/0!
4 | . | 2 | . | 75 | REFERÊNCIA | PLACA ADV. USO OBRIGATORIO AO MANOBRAR ESTE EQUIPAMENTO 150X210MM . | UN | 7 | 8.26 | 3.27 | 11.53 | 80.71 | 26.66% | 102.2273 | 0.005931% |  |  | 0 | 0 | #DIV/0!
4 | . | 2 | . | 76 | REFERÊNCIA | PLACA ADV. AREA RESTRITA SOMENTE PESSOAL AUTORIZADO 297X210MM . | UN | 1 | 15.82 | 6.26 | 22.08 | 22.08 | 26.66% | 27.9665 | 0.001623% |  |  | 0 | 0 | #DIV/0!
4 | . | 2 | . | 77 | REFERÊNCIA | PLACA ADV. SUBESTACAO ELETRICA 15KV . 297X210MM . | UN | 1 | 15.82 | 6.26 | 22.08 | 22.08 | 26.66% | 27.9665 | 0.001623% |  |  | 0 | 0 | #DIV/0!
4 | . | 2 | . | 78 | REFERÊNCIA | PLUG MACHO 3 POLOS 10A 250V PT | UN | 2 | 5.05 | 0.46 | 5.51 | 11.02 | 26.66% | 13.9579 | 0.0008099% |  |  | 0 | 0 | #DIV/0!
4 | . | 2 | . | 79 | REFERÊNCIA | PUNHO DE MANOBRA DE ACO CARB MANIPULO DIREITO C/ BLOQUEIO KIRK | UN | 3 | 465 | 339.78 | 804.78 | 2414.34 | 26.66% | 3058.003 | 0.1774% |  |  | 0 | 0 | #DIV/0!
4 | . | 2 | . | 80 | REFERÊNCIA | PORCA ACO 5.8 SEXTAVADA BICROMATIZADA ROSCA MA M5 | UN | 12 | 0.018 | 0.007 | 0.025 | 0.3 | 26.66% | 0.37998 | 2.205e-05% |  |  | 0 | 0 | #DIV/0!
4 | . | 2 | . | 81 | REFERÊNCIA | PORCA ACO 5.8 SEXTAVADA BICROMATIZADA ROSCA MA M8 | UN | 24 | 0.10865 | 0.04 | 0.14865 | 3.5675 | 26.66% | 4.5186 | 0.0002622% |  |  | 0 | 0 | #DIV/0!
4 | . | 2 | . | 82 | REFERÊNCIA | PORCA ACO 5.8 SEXTAVADA ZINCADO BR ROSCA UNC 3/8POL | UN | 64 | 0.070312 | 0.027813 | 0.098125 | 6.28 | 26.66% | 7.9542 | 0.0004615% |  |  | 0 | 0 | #DIV/0!
4 | . | 2 | . | 83 | REFERÊNCIA | PORCA ACO 5.8 SEXTAVADA ZINCADO BR ROSCA MA M10 | UN | 16 | 0.14062 | 0.055625 | 0.19625 | 3.14 | 26.66% | 3.9771 | 0.0002308% |  |  | 0 | 0 | #DIV/0!
4 | . | 2 | . | 84 | REFERÊNCIA | PRESILHA LATAO P/ CABO COBRE NU 35-50MM FURO 5MM | UN | 63 | 1.6297 | 0.62571 | 2.2554 | 142.09 | 26.66% | 179.9712 | 0.01044% |  |  | 0 | 0 | #DIV/0!
4 | . | 2 | . | 85 | REFERÊNCIA | PARAFUSO ACO 5.8 SEXTAVADO BICROMATIZADO ROSCA INT MA M6X20MM | UN | 4 | 0.1775 | 0.07 | 0.2475 | 0.99 | 26.66% | 1.2539 | 7.276e-05% |  |  | 0 | 0 | #DIV/0!
4 | . | 2 | . | 86 | REFERÊNCIA | PARAFUSO ACO 5.8 SEXTAVADO BICROMATIZADO ROSCA INT MA M8X30MM | UN | 24 | 0.24875 | 0.0975 | 0.34625 | 8.31 | 26.66% | 10.5254 | 0.0006107% |  |  | 0 | 0 | #DIV/0!
4 | . | 2 | . | 87 | REFERÊNCIA | PARAFUSO ACO 5.8 SEXTAVADO ZINCADO BR ROSCA INT MA M10X50MM | UN | 16 | 0.60417 | 0.23667 | 0.84083 | 13.4533 | 26.66% | 17.04 | 0.0009887% |  |  | 0 | 0 | #DIV/0!
4 | . | 2 | . | 88 | REFERÊNCIA | PARAFUSO ACO 5.8 SEXTAVADO ZINCADO BR SOBERBO PARCIAL 1/4X2POL | UN | 14 | 0.21357 | 0.083571 | 0.29714 | 4.16 | 26.66% | 5.2691 | 0.0003057% |  |  | 0 | 0 | #DIV/0!
4 | . | 2 | . | 89 | REFERÊNCIA | PARAFUSO ACO 5.8 SEXTAVADO ZINCADO BR AUTO BROCANTE N12X3/4POL | UN | 2 | 0.16 | 0.065 | 0.225 | 0.45 | 26.66% | 0.56997 | 3.307e-05% |  |  | 0 | 0 | #DIV/0!
4 | . | 2 | . | 90 | REFERÊNCIA | PARAFUSO ACO 5.8 CAB PANELA FENDADO ZINCADO BR AUTO ATARRAX INT 4,2X32MM | UN | 90 | 0.069556 | 0.027778 | 0.097333 | 8.76 | 26.66% | 11.0954 | 0.0006438% |  |  | 0 | 0 | #DIV/0!
4 | . | 2 | . | 91 | REFERÊNCIA | PARAFUSO ACO 5.8 CAB PANELA FENDADO ZINCADO BR AUTO ATARRAX INT 4,8X38MM | UN | 10 | 0.122 | 0.049 | 0.171 | 1.71 | 26.66% | 2.1659 | 0.0001257% |  |  | 0 | 0 | #DIV/0!
4 | . | 2 | . | 92 | REFERÊNCIA | PARAFUSO ACO 5.8 CAB CILINDRICO FENDADO BICROMATIZADO MAQUINA INT M5X16MM | UN | 12 | 0.07 | 0.0275 | 0.0975 | 1.17 | 26.66% | 1.4819 | 8.598e-05% |  |  | 0 | 0 | #DIV/0!
4 | . | 2 | . | 93 | REFERÊNCIA | PROLONGADOR C/ MANCAL NORMAL CURTO 1POLX1000 | UN | 3 | 369.3675 | 127.7575 | 497.125 | 1491.375 | 26.66% | 1888.9756 | 0.1096% |  |  | 0 | 0 | #DIV/0!
4 | . | 2 | . | 94 | REFERÊNCIA | PRENSA CABO NYLON POLIAMIDA-6 1/2POL BSP 6-12MM CZ IP68 | UN | 2 | 2.27 | 0.895 | 3.165 | 6.33 | 26.66% | 8.0176 | 0.0004652% |  |  | 0 | 0 | #DIV/0!
4 | . | 2 | . | 95 | REFERÊNCIA | SUPORTE P/ CABO/MUFLA TIPO BFM GF 30 A 42MM | UN | 8 | 98.4875 | 34.065 | 132.5525 | 1060.42 | 26.66% | 1343.128 | 0.07793% |  |  | 0 | 0 | #DIV/0!
4 | . | 2 | . | 96 | REFERÊNCIA | SUPORTE PERFILADO PZ 38X38MM LONGO CHAPA 18 | UN | 4 | 3.335 | 1.1325 | 4.4675 | 17.87 | 26.66% | 22.6341 | 0.001313% |  |  | 0 | 0 | #DIV/0!
4 | . | 2 | . | 97 | REFERÊNCIA | SUPORTE TIPO OMEGA PZ 38X38MM SIMPLES CHAPA 18 | UN | 6 | 2.25 | 0.765 | 3.015 | 18.09 | 26.66% | 22.9128 | 0.001329% |  |  | 0 | 0 | #DIV/0!
4 | . | 2 | . | 98 | REFERÊNCIA | TAMPA CONDULETE ALUMINIO SIL EPOXI-POL 1 POSTO 1/2POL 3/4POL | UN | 1 | 2.6 | 1.01 | 3.61 | 3.61 | 26.66% | 4.5724 | 0.0002653% |  |  | 0 | 0 | #DIV/0!
4 | . | 2 | . | 99 | REFERÊNCIA | TAMPA CONDULETE ALUMINIO SIL EPOXI-POL 2 POSTO 1/2POL 3/4POL | UN | 5 | 2.604 | 1.008 | 3.612 | 18.06 | 26.66% | 22.8748 | 0.001327% |  |  | 0 | 0 | #DIV/0!
4 | . | 2 | . | 100 | REFERÊNCIA | TERMINAL ANEL LAMINADO ISOLADO COBRE ELETROLITICO 2,7MM-6,6MM M6 | UN | 4 | 0.5825 | 0.2025 | 0.785 | 3.14 | 26.66% | 3.9771 | 0.0002308% |  |  | 0 | 0 | #DIV/0!
4 | . | 2 | . | 101 | 72263 | TERMINAL OU CONECTOR DE PRESSAO _ PARA CABO 50MM2 _ FORNECIMENTO E INSTALACAO | UN | 24 | 7.33 | 9.44 | 16.77 | 402.48 | 26.66% | 509.7812 | 0.02958% |  |  | 0 | 0 | #DIV/0!
4 | . | 2 | . | 102 | REFERÊNCIA | TUBO INTERLIGACAO ACO BICROMAT PUNHO/SECC 1POL 2M | UN | 4 | 165.53 | 135.1125 | 300.6425 | 1202.57 | 26.66% | 1523.1752 | 0.08838% |  |  | 0 | 0 | #DIV/0!
4 | . | 2 | . | 103 | 91993 | TOMADA ALTA DE EMBUTIR (1 MÓDULO), 2P+T 20 A, INCLUINDO SUPORTE E PLACA _ FORNECIMENTO E INSTALAÇÃO. AF_12/2015 | UN | 3 | 15.6 | 13.37 | 28.97 | 86.91 | 26.66% | 110.0802 | 0.006387% |  |  | 0 | 0 | #DIV/0!
4 | . | 2 | . | 104 | REFERÊNCIA | TINTA ESMALTE BRANCO . NITRO SINTETICO (0,9 LT) | UN | 1 | 42.34 | 15.78 | 58.12 | 58.12 | 26.66% | 73.6148 | 0.004271% |  |  | 0 | 0 | #DIV/0!
4 | . | 2 | . | 105 | REFERÊNCIA | TINTA ESMALTE MARROM . NITRO SINTETICO (0,9 LT) | UN | 1 | 78.33 | 29.2 | 107.53 | 107.53 | 26.66% | 136.1975 | 0.007902% |  |  | 0 | 0 | #DIV/0!
4 | . | 2 | . | 106 | REFERÊNCIA | TINTA ESMALTE VERDE . NITRO SINTETICO (0,9 LT) | UN | 1 | 70.87 | 26.42 | 97.29 | 97.29 | 26.66% | 123.2275 | 0.00715% |  |  | 0 | 0 | #DIV/0!
4 | . | 2 | . | 107 | REFERÊNCIA | TINTA ESMALTE VERMELHO . NITRO SINTETICO (0,9 LT) | UN | 1 | 83.93 | 31.28 | 115.21 | 115.21 | 26.66% | 145.925 | 0.008467% |  |  | 0 | 0 | #DIV/0!
[6 empty] | SUBTOTAL | [5 empty] | 27606.4906 |  | 34966.3809 | 2.029% |  |  | 0 | 0 | #DIV/0!
4 | . | 3 |  |  |  | QGBT 1 | UNID | QT
4 | . | 3 | . | 1 | REFERÊNCIA | BASE FIX. TRILHO PARA FUS. D | UN | 1 | 23.535 | 2.14 | 25.675 | 25.675 | 26.66% | 32.52 | 0.001887% |  |  | 0 | 0 | #DIV/0!
4 | . | 3 | . | 2 | REFERÊNCIA | CABO COBRE FLEXIVEL CL4 750V 70C PVC 1MM AZ CL | M | 4 | 0.6575 | 0.075 | 0.7325 | 2.93 | 26.66% | 3.7111 | 0.0002153% |  |  | 0 | 0 | #DIV/0!
4 | . | 3 | . | 3 | REFERÊNCIA | CABO COBRE FLEXIVEL CL4 750V 70C PVC 1MM LJ | M | 4 | 0.6575 | 0.075 | 0.7325 | 2.93 | 26.66% | 3.7111 | 0.0002153% |  |  | 0 | 0 | #DIV/0!
4 | . | 3 | . | 4 | REFERÊNCIA | CAPA PROTECAO PARA FUS. | UN | 1 | 10.51 | 1.19 | 11.7 | 11.7 | 26.66% | 14.8192 | 0.0008598% |  |  | 0 | 0 | #DIV/0!
4 | . | 3 | . | 5 | REFERÊNCIA | FUSIVEL RETARDADO 10A 690VCA GL/GG | UN | 1 | 3.1 | 0.35 | 3.45 | 3.45 | 26.66% | 4.3698 | 0.0002535% |  |  | 0 | 0 | #DIV/0!
4 | . | 3 | . | 6 | REFERÊNCIA | LUMINARIA LED PAINEL 10W 6400K BIVOLT | UN | 1 | 74.39 | 8.45 | 82.84 | 82.84 | 26.66% | 104.9251 | 0.006088% |  |  | 0 | 0 | #DIV/0!
4 | . | 3 | . | 7 | REFERÊNCIA | MICROINTERRUPTOR FIM CURSO . PRETO ATUADOR COM PINO BASICO | UN | 1 | 19.48 | 2.21 | 21.69 | 21.69 | 26.66% | 27.4726 | 0.001594% |  |  | 0 | 0 | #DIV/0!
4 | . | 3 | . | 8 | REFERÊNCIA | PARAFUSO AJUSTE PARA FUS. D | UN | 1 | 4.88 | 0.44 | 5.32 | 5.32 | 26.66% | 6.7383 | 0.000391% |  |  | 0 | 0 | #DIV/0!
4 | . | 3 | . | 9 | REFERÊNCIA | TAMPA PARA FUS. D | UN | 1 | 9.13 | 0.83 | 9.96 | 9.96 | 26.66% | 12.6153 | 0.000732% |  |  | 0 | 0 | #DIV/0!
4 | . | 3 | . | 10 | REFERÊNCIA | CANALETA PLASTICA ABERTO 50X50MM (BXA) 2M COMP CZ . | UN | 1 | 34.4 | 3.1333 | 37.5333 | 37.5333 | 26.66% | 47.5397 | 0.002758% |  |  | 0 | 0 | #DIV/0!
4 | . | 3 | . | 11 | REFERÊNCIA | GABINETE MET.P/BENS INFORMA. AUTOM 1900 X800 X600 IP54 | UN | 1 | 2728.32 | 309.81 | 3038.13 | 3038.13 | 26.66% | 3848.0955 | 0.2233% |  |  | 0 | 0 | #DIV/0!
4 | . | 3 | . | 12 | REFERÊNCIA | LONGARINA DE MONTAGEM 100X800MM . LJ RAL 2003 . | UN | 3 | 60.0467 | 6.82 | 66.8667 | 200.6 | 26.66% | 254.08 | 0.01474% |  |  | 0 | 0 | #DIV/0!
4 | . | 3 | . | 13 | REFERÊNCIA | LONGARINA DE MONTAGEM 150X800MM . LJ RAL 2003 . | UN | 2 | 86.71 | 9.845 | 96.555 | 193.11 | 26.66% | 244.5931 | 0.01419% |  |  | 0 | 0 | #DIV/0!
4 | . | 3 | . | 14 | REFERÊNCIA | LONGARINA DE MONTAGEM 250X800MM . LJ RAL 2003 . | UN | 1 | 104.87 | 11.91 | 116.78 | 116.78 | 26.66% | 147.9135 | 0.008582% |  |  | 0 | 0 | #DIV/0!
4 | . | 3 | . | 15 | REFERÊNCIA | LONGARINA DE MONTAGEM 30X800MM . LJ RAL 2003 . | UN | 5 | 44.136 | 5.012 | 49.148 | 245.74 | 26.66% | 311.2543 | 0.01806% |  |  | 0 | 0 | #DIV/0!
4 | . | 3 | . | 16 | REFERÊNCIA | LONGARINA DE MONTAGEM 30X800MM P/ BORNES 45° LJ RAL 2003 . | UN | 1 | 40.82 | 4.63 | 45.45 | 45.45 | 26.66% | 57.567 | 0.00334% |  |  | 0 | 0 | #DIV/0!
4 | . | 3 | . | 17 | REFERÊNCIA | LONGARINA DE MONTAGEM 30X800MM P/ FIXACAO CABOS LJ RAL 2003 . | UN | 1 | 38.71 | 4.4 | 43.11 | 43.11 | 26.66% | 54.6031 | 0.003168% |  |  | 0 | 0 | #DIV/0!
4 | . | 3 | . | 18 | REFERÊNCIA | PERFIL VERTICAL TIPO "L" 1900MM . LJ RAL 2003 . | UN | 2 | 136.085 | 15.455 | 151.54 | 303.08 | 26.66% | 383.8811 | 0.02227% |  |  | 0 | 0 | #DIV/0!
4 | . | 3 | . | 19 | REFERÊNCIA | TAMPA LATERAL 1900X600MM P/ PAINEL BG RAL 7032 . | UN | 2 | 280.84 | 31.89 | 312.73 | 625.46 | 26.66% | 792.2076 | 0.04597% |  |  | 0 | 0 | #DIV/0!
4 | . | 3 | . | 20 | REFERÊNCIA | TRILHO DIN 35MM C/ FURO . GALVANIZADO | UN | 1 | 36.57 | 4.15 | 40.72 | 40.72 | 26.66% | 51.576 | 0.002993% |  |  | 0 | 0 | #DIV/0!
4 | . | 3 | . | 21 | REFERÊNCIA | GRELHA/FILTRO 204X204 . . IP54 | UN | 1 | 66.11 | 7.47 | 73.58 | 73.58 | 26.66% | 93.1964 | 0.005407% |  |  | 0 | 0 | #DIV/0!
4 | . | 3 | . | 22 | REFERÊNCIA | IDENT. P/FIO 0,75 - 1,5MM . | UN | 3 | 0.6575 | 0.075 | 0.7325 | 2.1975 | 26.66% | 2.7834 | 0.0001615% |  |  | 0 | 0 | #DIV/0!
4 | . | 3 | . | 23 | REFERÊNCIA | TERMINAL ENGATE FEMEA ISOLADO LATAO 1,1MM-2,6MM | UN | 3 | 66.11 | 7.51 | 73.62 | 220.86 | 26.66% | 279.7413 | 0.01623% |  |  | 0 | 0 | #DIV/0!
4 | . | 3 | . | 24 | REFERÊNCIA | TERMOSTATO REFRIGERACAO ANALOGICO 250VAC 1NA | UN | 1 | 72.14 | 8.15 | 80.29 | 80.29 | 26.66% | 101.6953 | 0.005901% |  |  | 0 | 0 | #DIV/0!
4 | . | 3 | . | 25 | REFERÊNCIA | VENTILADOR/EXAUSTOR 204X204 120M³/H 230V IP54 | UN | 2 | 184.8093 | 20.9858 | 205.7951 | 411.5903 | 26.66% | 521.3202 | 0.03025% |  |  | 0 | 0 | #DIV/0!
4 | . | 3 | . | 26 | REFERÊNCIA | BORNE CONEXAO TRASEIRA BARRAMENTO | UN | 4 | 85.695 | 9.73 | 95.425 | 381.7 | 26.66% | 483.4612 | 0.02805% |  |  | 0 | 0 | #DIV/0!
4 | . | 3 | . | 27 | REFERÊNCIA | BORNE CONEXAO TRASEIRA BARRAMENTO | UN | 4 | 85.695 | 9.73 | 95.425 | 381.7 | 26.66% | 483.4612 | 0.02805% |  |  | 0 | 0 | #DIV/0!
4 | . | 3 | . | 28 | REFERÊNCIA | BARRA CHATA COBRE 1.1/4 X 3/16 (1,35 KG/M) (LARG. X ESPES.) CANTO VIVO . . | M | 8 | 76.3413 | 8.6687 | 85.01 | 680.08 | 26.66% | 861.3893 | 0.04998% |  |  | 0 | 0 | #DIV/0!
4 | . | 3 | . | 29 | REFERÊNCIA | BARRA CHATA COBRE 3/4 X 3/16 (0,8 KG/M) (LARG. X ESPES.) CANTO VIVO . . | M | 2 | 45.235 | 5.135 | 50.37 | 100.74 | 26.66% | 127.5973 | 0.007403% |  |  | 0 | 0 | #DIV/0!
4 | . | 3 | . | 30 | REFERÊNCIA | BARRA CHATA COBRE 1.1/4 X 3/16 (1,35 KG/M) (LARG. X ESPES.) CANTO VIVO . . | M | 3 | 76.34 | 8.67 | 85.01 | 255.03 | 26.66% | 323.021 | 0.01874% |  |  | 0 | 0 | #DIV/0!
4 | . | 3 | . | 31 | REFERÊNCIA | ISOLADOR BAIXA TENSAO PARALELO 50 X 50 M8 POLIESTER COM F.V. . | UN | 20 | 14.813 | 1.682 | 16.495 | 329.9 | 26.66% | 417.8513 | 0.02424% |  |  | 0 | 0 | #DIV/0!
4 | . | 3 | . | 32 | REFERÊNCIA | PORTA INTERNA 1900X800MM P/ PAINEL BG RAL 7032 . | UN | 1 | 771.2556 | 87.5778 | 858.8333 | 858.8333 | 26.66% | 1087.7983 | 0.06312% |  |  | 0 | 0 | #DIV/0!
4 | . | 3 | . | 33 | REFERÊNCIA | SECC 3P 160A SACA FUSIVEIS . PORTA FUS. NH 00 | UN | 1 | 216.16 | 24.55 | 240.71 | 240.71 | 26.66% | 304.8833 | 0.01769% |  |  | 0 | 0 | #DIV/0!
4 | . | 3 | . | 34 | REFERÊNCIA | FUSIVEL RETARDADO NH 00 100A 500VCA GL/GG | UN | 3 | 21.7533 | 2.47 | 24.2233 | 72.67 | 26.66% | 92.0438 | 0.005341% |  |  | 0 | 0 | #DIV/0!
4 | . | 3 | . | 35 | REFERÊNCIA | BORNE AFERICAO COM BUCHA 1P 6MM BEGE ARAFUSO | UN | 3 | 24.6333 | 2.7967 | 27.43 | 82.29 | 26.66% | 104.2285 | 0.006047% |  |  | 0 | 0 | #DIV/0!
4 | . | 3 | . | 36 | REFERÊNCIA | BORNE AFERICAO 1P 6MM BEGE PARAFUSO | UN | 3 | 20.49 | 2.3267 | 22.8167 | 68.45 | 26.66% | 86.6988 | 0.00503% |  |  | 0 | 0 | #DIV/0!
4 | . | 3 | . | 37 | REFERÊNCIA | CURSOR LIG. . . P/ LINHA 2P . | UN | 3 | 11.85 | 1.3467 | 13.1967 | 39.59 | 26.66% | 50.1447 | 0.002909% |  |  | 0 | 0 | #DIV/0!
4 | . | 3 | . | 38 | 91926 | CABO DE COBRE FLEXÍVEL ISOLADO, 2,5 MM², ANTI_CHAMA 450/750 V, PARA CIRCUITOS TERMINAIS _ FORNECIMENTO E INSTALAÇÃO. AF_12/2015 | M | 30 | 1.28 | 0.71 | 1.99 | 59.7 | 26.66% | 75.616 | 0.004387% |  |  | 0 | 0 | #DIV/0!
4 | . | 3 | . | 39 | 91926 | CABO DE COBRE FLEXÍVEL ISOLADO, 2,5 MM², ANTI_CHAMA 450/750 V, PARA CIRCUITOS TERMINAIS _ FORNECIMENTO E INSTALAÇÃO. AF_12/2015 | M | 20 | 1.28 | 0.71 | 1.99 | 39.8 | 26.66% | 50.4107 | 0.002925% |  |  | 0 | 0 | #DIV/0!
[6 empty] | SUBTOTAL | [5 empty] | 9435.9194 |  | 11951.5355 | 0.6934% |  |  | 0 | 0 | #DIV/0!
4 | . | 4 |  |  |  | EQUIPAMENTOS
SUBESTAÇÃO DE TRANSFORMAÇÃO ( SE-1 )
4 | . | 4 | . | 1 | REFERÊNCIA | CHAVE SEC AT 3F 15KV 400A C/ CARGA C/PORTA FUS 325MM 95KV/16KA USO INTERN | UN | 3 | 1659.8333 | 580.4333 | 2240.2667 | 6720.8 | 19.94% | 8060.9275 | 0.4677% |  |  | 0 | 0 | #DIV/0!
4 | . | 4 | . | 2 | REFERÊNCIA | TRANSFORMADOR TRIFÁSICO 300kVA, A SECO, IP00, 15kV, 380/220V, COM RELÉ DE TEMPERATURA, RODAS BIDIRECIONAIS, MEIOS DE SUSPENSÃO, PLACA DE IDENTIFICAÇÃO, MEIOS DE ATERRAMENTO DO TRANSFORMADOR | UN | 1 | 22230 | 4340 | 26570 | 26570 | 19.94% | 31868.058 | 1.849% |  |  | 0 | 0 | #DIV/0!
QGBT 1
4 | . | 4 | . | 3 | REFERÊNCIA | TRANSF. CORRENTE 1KV 500/5A . . | UN | 3 | 161.9222 | 18.2995 | 180.2218 | 540.6653 | 19.94% | 648.474 | 0.03763% |  |  | 0 | 0 | #DIV/0!
4 | . | 4 | . | 4 | REFERÊNCIA | MULTIMEDIDOR CCK 7550S | UN | 1 | 5302.5 | 263.6892 | 5566.1892 | 5566.1892 | 19.94% | 6676.0874 | 0.3874% |  |  | 0 | 0 | #DIV/0!
4 | . | 4 | . | 5 | REFERÊNCIA | DPS CLASE I 1POLO 275VCA 12 KA . SEM CONTATO SINALIZACAO | UN | 3 | 60.5392 | 6.8418 | 67.381 | 202.143 | 19.94% | 242.4503 | 0.01407% |  |  | 0 | 0 | #DIV/0!
4 | . | 4 | . | 6 | REFERÊNCIA | DJ CX MOLDADA 3P 25-32A 25KA TMA . | UN | 2 | 388.276 | 43.8808 | 432.1568 | 864.3136 | 19.94% | 1036.6577 | 0.06015% |  |  | 0 | 0 | #DIV/0!
4 | . | 4 | . | 7 | 74130/008 | DISJUNTOR TERMOMAGNETICO TRIPOLAR EM CAIXA MOLDADA 300 A 400A 600V, FORNECIMENTO E INSTALACAO (400A) | UN | 2 | 1086.08 | 9.29 | 1095.37 | 2190.74 | 19.94% | 2627.5736 | 0.1525% |  |  | 0 | 0 | #DIV/0!
4 | . | 4 | . | 8 | 74130/009 | DISJUNTOR TERMOMAGNETICO TRIPOLAR EM CAIXA MOLDADA 500 A 600A 600V, FORNECIMENTO E INSTALACAO (450A) | UN | 1 | 1786.94 | 9.29 | 1796.23 | 1796.23 | 19.94% | 2154.3983 | 0.125% |  |  | 0 | 0 | #DIV/0!
[6 empty] | SUBTOTAL | [5 empty] | 44451.0811 |  | 53314.6266 | 3.093% |  |  | 0 | 0 | #DIV/0!
[6 empty] | SUBESTAÇÃO SE-1 TOTAL | [5 empty] | 149686.7191 |  | 186606.0857 | 10.83% |  |  | 0 | 0 | #DIV/0!
5 | [5 empty] | REDES SUBTERRÂNEAS
5 | . | 1 |  |  |  | CIVIL
5 | . | 1 | . | 1 | 73749/003 | CAIXA ENTERRADA PARA INSTALACOES TELEFONICAS TIPO R3 1,30X1,20X1,20M EM BLOCOS DE CONCRETO ESTRUTURAL | UN | 19 | 589.98 | 350.87 | 940.85 | 17876.15 | 26.66% | 22641.9316 | 1.314% |  |  | 0 | 0 | #DIV/0!
5 | . | 1 | . | 2 | 73749/001 | CAIXA ENTERRADA PARA INSTALACOES TELEFONICAS TIPO R1 0,60X0,35X0,50M EM BLOCOS DE CONCRETO ESTRUTURAL | UN | 74 | 97.3 | 60.94 | 158.24 | 11709.76 | 26.66% | 14831.582 | 0.8605% |  |  | 0 | 0 | #DIV/0!
5 | . | 1 | . | 3 | 84798 | TAMPAO FOFO P/ CAIXA R1 PADRAO TELEBRAS COMPLETO _ FORNECIMENTO E INSTALACAO | UN | 74 | 183.43 | 34.88 | 218.31 | 16154.94 | 26.66% | 20461.847 | 1.187% |  |  | 0 | 0 | #DIV/0!
5 | . | 1 | . | 4 | insumo 11296 | TAMPAO FOFO SIMPLES COM BASE, CLASSE D400 CARGA MAX 40 T, REDONDO TAMPA 900 MM, REDE PLUVIAL/ESGOTO | UN | 19 | 1286.67 | 385.101 | 1671.771 | 31763.649 | 26.66% | 40231.8378 | 2.334% |  |  | 0 | 0 | #DIV/0!
5 | . | 1 | . | 5 | insumo 39246 | ELETRODUTO PEAD FLEXIVEL CORRUGADO, COR PRETA, SEM ROSCA, DE1 1/2", PARA CABEAMENTO SUBTERRANEO (NBR 15715) | M | 22 | 4.17 | 1.3 | 5.47 | 120.34 | 26.66% | 152.4226 | 0.008844% |  |  | 0 | 0 | #DIV/0!
5 | . | 1 | . | 6 | 73798/001 | DUTO ESPIRAL FLEXIVEL SINGELO PEAD D=50MM(2") REVESTIDO COM PVC COM FIO GUIA DE ACO GALVANIZADO, LANCADO DIRETO NO SOLO, INCL CONEXOES | M | 656 | 9.46 | 11.7 | 21.16 | 13880.96 | 26.66% | 17581.6239 | 1.02% |  |  | 0 | 0 | #DIV/0!
5 | . | 1 | . | 7 | 73798/003 | DUTO ESPIRAL FLEXIVEL SINGELO PEAD D=75MM(3") REVESTIDO COM PVC COM FIO GUIA DE ACO GALVANIZADO, LANCADO DIRETO NO SOLO, INCL CONEXOES | M | 90 | 13.9 | 18.76 | 32.66 | 2939.4 | 26.66% | 3723.044 | 0.216% |  |  | 0 | 0 | #DIV/0!
5 | . | 1 | . | 8 | insumo 39248 | ELETRODUTO PEAD FLEXIVEL CORRUGADO, COR PRETA, SEM ROSCA, DE4", PARA CABEAMENTO SUBTERRANEO (NBR 15715) | M | 650 | 11.69 | 3.66 | 15.35 | 9977.5 | 26.66% | 12637.5015 | 0.7332% |  |  | 0 | 0 | #DIV/0!
5 | . | 1 | . | 9 | 83485 | HASTE DE ATERRAMENTO ACO REVESTIDA DE COBRE 5/8POLX3000MM 12MI BAIXA C. | UN | 53 | 33.99 | 9.34 | 43.33 | 2296.49 | 26.66% | 2908.7342 | 0.1688% |  |  | 0 | 0 | #DIV/0!
5 | . | 1 | . | 10 | 72915 | ESCAVACAO MECANICA DE VALA EM MATERIAL DE 2A. CATEGORIA ATE 2 M DE PROFUNDIDADE COM UTILIZACAO DE ESCAVADEIRA HIDRAULICA | M3 | 304 | 6.99 | 2.48 | 9.47 | 2878.88 | 26.66% | 3646.3894 | 0.2116% |  |  | 0 | 0 | #DIV/0!
5 | . | 1 | . | 11 | 93382 | REATERRO MANUAL DE VALAS COM COMPACTAÇÃO MECANIZADA. AF_04/2016 | M3 | 304 | 5.95 | 15.39 | 21.34 | 6487.36 | 26.66% | 8216.8902 | 0.4768% |  |  | 0 | 0 | #DIV/0!
5 | . | 1 | . | 12 | REFERÊNCIA | FITA DE ADVERTENCIA REDE ELETRICA | M | 710 | 0.36 | 0.06 | 0.42 | 298.2 | 26.66% | 377.7001 | 0.02191% |  |  | 0 | 0 | #DIV/0!
[6 empty] | SUBTOTAL | [5 empty] | 116383.629 |  | 147411.5045 | 8.553% |  |  | 0 | 0 | #DIV/0!
5 | . | 2 |  |  |  | ELÉTRICA
TUBULAÇÃO SUBTERRÂNEA DE MT
5 | . | 2 | . | 1 | insumo 38120 | MASSA EPOXI BICOMPONENTE PARA REPAROS | KG | 16 | 74.72 | 5.215 | 79.935 | 1278.96 | 26.66% | 1619.9307 | 0.09399% |  |  | 0 | 0 | #DIV/0!
RAMAL DE MT - (MEDIÇÃO / SE GERAÇÃO)
5 | . | 2 | . | 2 | REFERÊNCIA | ARRUELA ACO 5.8 LISA BICROMATIZADO M6 | UN | 8 | 0.035 | 0.01375 | 0.04875 | 0.39 | 26.66% | 0.49397 | 2.866e-05% |  |  | 0 | 0 | #DIV/0!
5 | . | 2 | . | 3 | REFERÊNCIA | ARRUELA ACO 5.8 LISA BICROMATIZADO M8 | UN | 24 | 0.1 | 0.041667 | 0.14167 | 3.4 | 26.66% | 4.3064 | 0.0002499% |  |  | 0 | 0 | #DIV/0!
5 | . | 2 | . | 4 | REFERÊNCIA | ARRUELA ACO PRESSAO MEDIA BICROMATIZADO M6 | UN | 4 | 0.0175 | 0.0075 | 0.025 | 0.1 | 26.66% | 0.12666 | 7.349e-06% |  |  | 0 | 0 | #DIV/0!
5 | . | 2 | . | 5 | REFERÊNCIA | ARRUELA ACO PRESSAO MEDIA BICROMATIZADO M8 | UN | 12 | 0.051667 | 0.020833 | 0.0725 | 0.87 | 26.66% | 1.1019 | 6.394e-05% |  |  | 0 | 0 | #DIV/0!
5 | . | 2 | . | 6 | 91928 | CABO DE COBRE FLEXÍVEL ISOLADO, 4 MM², ANTI_CHAMA 450/750 V, PARA CIRCUITOS TERMINAIS _ FORNECIMENTO E INSTALAÇÃO. AF_12/2015 (VD) | M | 8 | 2.19 | 0.95 | 3.14 | 25.12 | 26.66% | 31.817 | 0.001846% |  |  | 0 | 0 | #DIV/0!
5 | . | 2 | . | 7 | insumo 1550 | CONECTOR METALICO TIPO PARAFUSO FENDIDO (SPLIT BOLT), PARA CABOS ATE 25 MM2 | UN | 5 | 3.96 | 1.7875 | 5.7475 | 28.7375 | 26.66% | 36.3989 | 0.002112% |  |  | 0 | 0 | #DIV/0!
5 | . | 2 | . | 8 | REFERÊNCIA | PARAFUSO ACO 5.8 SEXTAVADO BICROMATIZADO ROSCA INT MA M6X20MM | UN | 4 | 0.1775 | 0.07 | 0.2475 | 0.99 | 26.66% | 1.2539 | 7.276e-05% |  |  | 0 | 0 | #DIV/0!
5 | . | 2 | . | 9 | REFERÊNCIA | PARAFUSO ACO 5.8 SEXTAVADO BICROMATIZADO ROSCA INT MA M8X30MM | UN | 12 | 0.24917 | 0.0975 | 0.34667 | 4.16 | 26.66% | 5.2691 | 0.0003057% |  |  | 0 | 0 | #DIV/0!
5 | . | 2 | . | 10 | REFERÊNCIA | PORCA ACO 5.8 SEXTAVADA BICROMATIZADA ROSCA MA M6 | UN | 4 | 0.035 | 0.015 | 0.05 | 0.2 | 26.66% | 0.25332 | 1.47e-05% |  |  | 0 | 0 | #DIV/0!
5 | . | 2 | . | 11 | REFERÊNCIA | PORCA ACO 5.8 SEXTAVADA BICROMATIZADA ROSCA MA M8 | UN | 12 | 0.10865 | 0.04 | 0.14865 | 1.7837 | 26.66% | 2.2593 | 0.0001311% |  |  | 0 | 0 | #DIV/0!
5 | . | 2 | . | 12 | REFERÊNCIA | TERMINAL ANEL LAMINADO ISOLADO COBRE ELETROLITICO 2,7MM-6,6MM M6 | UN | 4 | 0.5825 | 0.2025 | 0.785 | 3.14 | 26.66% | 3.9771 | 0.0002308% |  |  | 0 | 0 | #DIV/0!
5 | . | 2 | . | 13 | 72262 | TERMINAL OU CONECTOR DE PRESSAO _ PARA CABO 35MM2 _ FORNECIMENTO E INSTALACAO | UN | 8 | 5.35 | 7.12 | 12.47 | 99.76 | 26.66% | 126.356 | 0.007331% |  |  | 0 | 0 | #DIV/0!
5 | . | 2 | . | 14 | REFERÊNCIA | TERMINAL MODULAR 12/20KV CABO TODA LINHA 25-50MM INTERNO . . | UN | 8 | 198.325 | 66.2113 | 264.5362 | 2116.29 | 26.66% | 2680.4929 | 0.1555% |  |  | 0 | 0 | #DIV/0!
5 | . | 2 | . | 15 | REFERÊNCIA | CABO AT COBRE RIGIDO CL2 12/20KV-EPR 105C 35MM | M | 580 | 45.7203 | 16.5597 | 62.28 | 36122.4099 | 26.66% | 45752.6443 | 2.655% |  |  | 0 | 0 | #DIV/0!
RAMAL MT - (SE GERAÇÃO / SE-01)
5 | . | 2 | . | 16 | REFERÊNCIA | ARRUELA ACO 5.8 LISA BICROMATIZADO M6 | UN | 8 | 0.035 | 0.01375 | 0.04875 | 0.39 | 26.66% | 0.49397 | 2.866e-05% |  |  | 0 | 0 | #DIV/0!
5 | . | 2 | . | 17 | REFERÊNCIA | ARRUELA ACO 5.8 LISA BICROMATIZADO M8 | UN | 24 | 0.1 | 0.041667 | 0.14167 | 3.4 | 26.66% | 4.3064 | 0.0002499% |  |  | 0 | 0 | #DIV/0!
5 | . | 2 | . | 18 | REFERÊNCIA | ARRUELA ACO PRESSAO MEDIA BICROMATIZADO M6 | UN | 4 | 0.0175 | 0.0075 | 0.025 | 0.1 | 26.66% | 0.12666 | 7.349e-06% |  |  | 0 | 0 | #DIV/0!
5 | . | 2 | . | 19 | REFERÊNCIA | ARRUELA ACO PRESSAO MEDIA BICROMATIZADO M8 | UN | 12 | 0.051667 | 0.020833 | 0.0725 | 0.87 | 26.66% | 1.1019 | 6.394e-05% |  |  | 0 | 0 | #DIV/0!
5 | . | 2 | . | 20 | 91928 | CABO DE COBRE FLEXÍVEL ISOLADO, 4 MM², ANTI_CHAMA 450/750 V, PARA CIRCUITOS TERMINAIS _ FORNECIMENTO E INSTALAÇÃO. AF_12/2015 (VD) | M | 8 | 2.19 | 0.95 | 3.14 | 25.12 | 26.66% | 31.817 | 0.001846% |  |  | 0 | 0 | #DIV/0!
5 | . | 2 | . | 21 | insumo 1550 | CONECTOR METALICO TIPO PARAFUSO FENDIDO (SPLIT BOLT), PARA CABOS ATE 25 MM2 | UN | 5 | 3.96 | 1.7875 | 5.7475 | 28.7375 | 26.66% | 36.3989 | 0.002112% |  |  | 0 | 0 | #DIV/0!
5 | . | 2 | . | 22 | REFERÊNCIA | PARAFUSO ACO 5.8 SEXTAVADO BICROMATIZADO ROSCA INT MA M6X20MM | UN | 4 | 0.1775 | 0.07 | 0.2475 | 0.99 | 26.66% | 1.2539 | 7.276e-05% |  |  | 0 | 0 | #DIV/0!
5 | . | 2 | . | 23 | REFERÊNCIA | PARAFUSO ACO 5.8 SEXTAVADO BICROMATIZADO ROSCA INT MA M8X30MM | UN | 12 | 0.24917 | 0.0975 | 0.34667 | 4.16 | 26.66% | 5.2691 | 0.0003057% |  |  | 0 | 0 | #DIV/0!
5 | . | 2 | . | 24 | REFERÊNCIA | PORCA ACO 5.8 SEXTAVADA BICROMATIZADA ROSCA MA M6 | UN | 4 | 0.035 | 0.015 | 0.05 | 0.2 | 26.66% | 0.25332 | 1.47e-05% |  |  | 0 | 0 | #DIV/0!
5 | . | 2 | . | 25 | REFERÊNCIA | PORCA ACO 5.8 SEXTAVADA BICROMATIZADA ROSCA MA M8 | UN | 12 | 0.10865 | 0.04 | 0.14865 | 1.7837 | 26.66% | 2.2593 | 0.0001311% |  |  | 0 | 0 | #DIV/0!
5 | . | 2 | . | 26 | REFERÊNCIA | TERMINAL ANEL LAMINADO ISOLADO COBRE ELETROLITICO 2,7MM-6,6MM M6 | UN | 4 | 0.5825 | 0.2025 | 0.785 | 3.14 | 26.66% | 3.9771 | 0.0002308% |  |  | 0 | 0 | #DIV/0!
5 | . | 2 | . | 27 | 72262 | TERMINAL OU CONECTOR DE PRESSAO _ PARA CABO 35MM2 _ FORNECIMENTO E INSTALACAO | UN | 8 | 5.35 | 7.12 | 12.47 | 99.76 | 26.66% | 126.356 | 0.007331% |  |  | 0 | 0 | #DIV/0!
5 | . | 2 | . | 28 | REFERÊNCIA | TERMINAL MODULAR 12/20KV CABO TODA LINHA 25-50MM INTERNO . . | UN | 8 | 198.325 | 66.2113 | 264.5362 | 2116.29 | 26.66% | 2680.4929 | 0.1555% |  |  | 0 | 0 | #DIV/0!
5 | . | 2 | . | 29 | REFERÊNCIA | CABO AT COBRE RIGIDO CL2 12/20KV-EPR 105C 35MM | M | 100 | 45.7203 | 16.5598 | 62.28 | 6228 | 26.66% | 7888.3848 | 0.4577% |  |  | 0 | 0 | #DIV/0!
ALIMENTADORES TR (QGBT-1 e INTERLIGAÇÃO CD-01)
5 | . | 2 | . | 30 | REFERÊNCIA | ELETROCALHA PERF U PZ 200X100X3000MM C/TP ENC CH18 | UN | 2 | 186.6825 | 63.9925 | 250.675 | 501.35 | 26.66% | 635.0099 | 0.03684% |  |  | 0 | 0 | #DIV/0!
5 | . | 2 | . | 31 | REFERÊNCIA | SUP PAREDE L1000MM CANT UNIV GF CHUMB | UN | 2 | 37.23 | 14.2925 | 51.5225 | 103.045 | 26.66% | 130.5168 | 0.007573% |  |  | 0 | 0 | #DIV/0!
5 | . | 2 | . | 32 | 91935 | CABO DE COBRE FLEXÍVEL ISOLADO, 16 MM², ANTI_CHAMA 0,6/1,0 KV, PARA CIRCUITOS TERMINAIS _ FORNECIMENTO E INSTALAÇÃO. AF_12/2015 | M | 40 | 8.45 | 2.71 | 11.16 | 446.4 | 26.66% | 565.4102 | 0.03281% |  |  | 0 | 0 | #DIV/0!
5 | . | 2 | . | 33 | 92992 | CABO DE COBRE FLEXÍVEL ISOLADO, 95 MM², ANTI_CHAMA 0,6/1,0 KV, PARA DISTRIBUIÇÃO _ FORNECIMENTO E INSTALAÇÃO. AF_12/2015 | M | 183 | 36.95 | 2.96 | 39.91 | 7303.53 | 26.66% | 9250.6511 | 0.5367% |  |  | 0 | 0 | #DIV/0!
5 | . | 2 | . | 34 | 92996 | CABO DE COBRE FLEXÍVEL ISOLADO, 150 MM², ANTI_CHAMA 0,6/1,0 KV, PARA DISTRIBUIÇÃO _ FORNECIMENTO E INSTALAÇÃO. AF_12/2015 | M | 550 | 59.37 | 4.15 | 63.52 | 34936 | 26.66% | 44249.9376 | 2.567% |  |  | 0 | 0 | #DIV/0!
5 | . | 2 | . | 35 | 72260 | TERMINAL OU CONECTOR DE PRESSAO _ PARA CABO 16MM2 _ FORNECIMENTO E INSTALACAO | UN | 20 | 4.58 | 7.13 | 11.71 | 234.2 | 26.66% | 296.6377 | 0.01721% |  |  | 0 | 0 | #DIV/0!
5 | . | 2 | . | 36 | 72265 | TERMINAL OU CONECTOR DE PRESSAO _ PARA CABO 95MM2 _ FORNECIMENTO E INSTALACAO | UN | 10 | 11.15 | 9.4 | 20.55 | 205.5 | 26.66% | 260.2863 | 0.0151% |  |  | 0 | 0 | #DIV/0!
5 | . | 2 | . | 37 | 72267 | TERMINAL OU CONECTOR DE PRESSAO _ PARA CABO 150MM2 _ FORNECIMENTO E INSTALACAO | UN | 24 | 16.25 | 11.67 | 27.92 | 670.08 | 26.66% | 848.7233 | 0.04924% |  |  | 0 | 0 | #DIV/0!
5 | . | 2 | . | 38 | REFERÊNCIA | PARAFUSO ACO 5.8 SEXTAVADO BICROMATIZADO ROSCA INT MA M8X30MM | UN | 5 | 0.249 | 0.0975 | 0.3465 | 1.7325 | 26.66% | 2.1944 | 0.0001273% |  |  | 0 | 0 | #DIV/0!
5 | . | 2 | . | 39 | REFERÊNCIA | PARAFUSO ACO 5.8 SEXTAVADO BICROMATIZADO ROSCA INT MA M10X30MM | UN | 14 | 0.4 | 0.16 | 0.56 | 7.84 | 26.66% | 9.9301 | 0.0005762% |  |  | 0 | 0 | #DIV/0!
5 | . | 2 | . | 40 | REFERÊNCIA | PARAFUSO ACO 5.8 SEXTAVADO BICROMATIZADO ROSCA INT MA M12X40MM | UN | 6 | 0.69333 | 0.27125 | 0.96458 | 5.7875 | 26.66% | 7.3304 | 0.0004253% |  |  | 0 | 0 | #DIV/0!
5 | . | 2 | . | 41 | REFERÊNCIA | PORCA ACO 5.8 SEXTAVADA BICROMATIZADA ROSCA MA M8 | UN | 5 | 0.10865 | 0.04 | 0.14865 | 0.74323 | 26.66% | 0.94137 | 5.462e-05% |  |  | 0 | 0 | #DIV/0!
5 | . | 2 | . | 42 | REFERÊNCIA | PORCA ACO 5.8 SEXTAVADA BICROMATIZADA ROSCA MA M10 | UN | 14 | 0.192 | 0.017333 | 0.20933 | 2.9307 | 26.66% | 3.712 | 0.0002154% |  |  | 0 | 0 | #DIV/0!
5 | . | 2 | . | 43 | REFERÊNCIA | PORCA ACO 5.8 SEXTAVADA BICROMATIZADA ROSCA MA M12 | UN | 6 | 0.19333 | 0.076667 | 0.27 | 1.62 | 26.66% | 2.0519 | 0.0001191% |  |  | 0 | 0 | #DIV/0!
5 | . | 2 | . | 44 | REFERÊNCIA | ARRUELA ACO 5.8 LISA BICROMATIZADO M8 | UN | 5 | 0.1 | 0.041667 | 0.14167 | 0.70833 | 26.66% | 0.89718 | 5.206e-05% |  |  | 0 | 0 | #DIV/0!
5 | . | 2 | . | 45 | REFERÊNCIA | ARRUELA ACO 5.8 LISA BICROMATIZADO M10 | UN | 14 | 0.15464 | 0.0625 | 0.21714 | 3.04 | 26.66% | 3.8505 | 0.0002234% |  |  | 0 | 0 | #DIV/0!
5 | . | 2 | . | 46 | REFERÊNCIA | ARRUELA ACO 5.8 LISA BICROMATIZADO M12 | UN | 6 | 0.1375 | 0.055417 | 0.19292 | 1.1575 | 26.66% | 1.4661 | 8.506e-05% |  |  | 0 | 0 | #DIV/0!
5 | . | 2 | . | 47 | REFERÊNCIA | ARRUELA ACO PRESSAO MEDIA BICROMATIZADO M8 | UN | 5 | 0.0515 | 0.021 | 0.0725 | 0.3625 | 26.66% | 0.45914 | 2.664e-05% |  |  | 0 | 0 | #DIV/0!
5 | . | 2 | . | 48 | REFERÊNCIA | ARRUELA ACO PRESSAO MEDIA BICROMATIZADO M10 | UN | 14 | 0.082333 | 0.0073333 | 0.089667 | 1.2553 | 26.66% | 1.59 | 9.225e-05% |  |  | 0 | 0 | #DIV/0!
5 | . | 2 | . | 49 | REFERÊNCIA | ARRUELA ACO PRESSAO MEDIA BICROMATIZADO M12 | UN | 6 | 0.10333 | 0.041667 | 0.145 | 0.87 | 26.66% | 1.1019 | 6.394e-05% |  |  | 0 | 0 | #DIV/0!
5 | . | 2 | . | 50 | insumo 0404 | FITA ISOLANTE DE BORRACHA AUTOFUSAO, USO ATE 69 KV (ALTA TENSAO) | M | 10 | 0.81 | 9.295 | 10.105 | 101.05 | 26.66% | 127.9899 | 0.007426% |  |  | 0 | 0 | #DIV/0!
5 | . | 2 | . | 51 | insumo 20111 | FITA ISOLANTE ADESIVA ANTICHAMA, USO ATE 750 V, EM ROLO DE 19 MM X 20 M (AM) | UN | 1 | 6 | 2.37 | 8.37 | 8.37 | 26.66% | 10.6014 | 0.0006151% |  |  | 0 | 0 | #DIV/0!
5 | . | 2 | . | 52 | insumo 20111 | FITA ISOLANTE ADESIVA ANTICHAMA, USO ATE 750 V, EM ROLO DE 19 MM X 20 M (AZ) | UN | 1 | 6 | 2.37 | 8.37 | 8.37 | 26.66% | 10.6014 | 0.0006151% |  |  | 0 | 0 | #DIV/0!
5 | . | 2 | . | 53 | insumo 20111 | FITA ISOLANTE ADESIVA ANTICHAMA, USO ATE 750 V, EM ROLO DE 19 MM X 20 M (BR) | UN | 1 | 6 | 2.37 | 8.37 | 8.37 | 26.66% | 10.6014 | 0.0006151% |  |  | 0 | 0 | #DIV/0!
5 | . | 2 | . | 54 | insumo 20111 | FITA ISOLANTE ADESIVA ANTICHAMA, USO ATE 750 V, EM ROLO DE 19 MM X 20 M (VD) | UN | 1 | 6 | 2.37 | 8.37 | 8.37 | 26.66% | 10.6014 | 0.0006151% |  |  | 0 | 0 | #DIV/0!
5 | . | 2 | . | 55 | insumo 20111 | FITA ISOLANTE ADESIVA ANTICHAMA, USO ATE 750 V, EM ROLO DE 19 MM X 20 M (VM) | UN | 1 | 6 | 2.37 | 8.37 | 8.37 | 26.66% | 10.6014 | 0.0006151% |  |  | 0 | 0 | #DIV/0!
5 | . | 2 | . | 56 | insumo 20111 | FITA ISOLANTE ADESIVA ANTICHAMA, USO ATE 750 V, EM ROLO DE 19 MM X 20 M (PT) | UN | 2 | 6 | 2.37 | 8.37 | 16.74 | 26.66% | 21.2029 | 0.00123% |  |  | 0 | 0 | #DIV/0!
5 | . | 2 | . | 57 | REFERÊNCIA | TERMO RETRATIL DI9,5MM-3/8POL ENCOLHIMENTO 2/1 EM 90C | M | 1 | 0.98 | 0.38 | 1.36 | 1.36 | 26.66% | 1.7226 | 9.995e-05% |  |  | 0 | 0 | #DIV/0!
5 | . | 2 | . | 58 | REFERÊNCIA | TERMO RETRATIL DI19,1MM-3/4POL ENCOLHIMENTO 2/1 EM 90C | M | 2 | 3.135 | 1.205 | 4.34 | 8.68 | 26.66% | 10.9941 | 0.0006379% |  |  | 0 | 0 | #DIV/0!
5 | . | 2 | . | 59 | REFERÊNCIA | TERMO RETRATIL DI25,4MM-1POL ENCOLHIMENTO 2/1 EM 90C | M | 1 | 4.51 | 1.73 | 6.24 | 6.24 | 26.66% | 7.9036 | 0.0004586% |  |  | 0 | 0 | #DIV/0!
5 | . | 2 | . | 60 | insumo 0414 | ABRACADEIRA DE NYLON PARA AMARRACAO DE CABOS, COMPRIMENTO DE100 X 2,5 MM | UN | 50 | 0.04 | 0.021 | 0.061 | 3.05 | 26.66% | 3.8631 | 0.0002241% |  |  | 0 | 0 | #DIV/0!
5 | . | 2 | . | 61 | insumo 0411 | ABRACADEIRA DE NYLON PARA AMARRACAO DE CABOS, COMPRIMENTO DE200 X *4,6* MM | UN | 1000 | 0.13 | 0.097333 | 0.22733 | 227.3333 | 26.66% | 287.9404 | 0.01671% |  |  | 0 | 0 | #DIV/0!
5 | . | 2 | . | 62 | REFERÊNCIA | IDENT 4X23MM FIX POR ABRACADEIRA | UN | 25 | 1.4602 | 0.5005 | 1.9607 | 49.0167 | 26.66% | 62.0845 | 0.003602% |  |  | 0 | 0 | #DIV/0!
5 | . | 2 | . | 63 | REFERÊNCIA | IDENT AMARELO P/FIO 4X18MM . | UN | 25 | 0.10133 | 0.034833 | 0.13617 | 3.4042 | 26.66% | 4.3117 | 0.0002502% |  |  | 0 | 0 | #DIV/0!
MATERIAIS E COMPONENTES LÓGICOS
5 | . | 2 | . | 64 | REFERÊNCIA | DIO A270 MODULO BÁSICO | UN | 4 | 587.48 | 160.5925 | 748.0725 | 2992.29 | 26.66% | 3790.0345 | 0.2199% |  |  | 0 | 0 | #DIV/0!
5 | . | 2 | . | 65 | REFERÊNCIA | EXTENSAO OPTICA CONECTORIZADA 02F SM LC-APC - D0.9 | UN | 18 | 86.82 | 11.7139 | 98.5339 | 1773.61 | 26.66% | 2246.4544 | 0.1303% |  |  | 0 | 0 | #DIV/0!
5 | . | 2 | . | 66 | REFERÊNCIA | BANDEJA DE EMENDA STACK 24F | UN | 4 | 125.54 | 104.28 | 229.82 | 919.28 | 26.66% | 1164.36 | 0.06756% |  |  | 0 | 0 | #DIV/0!
5 | . | 2 | . | 67 | REFERÊNCIA | SUPORTE DE ADAPTADOR PARA DIO A270 LC/SC ( 3 UNS) | UN | 12 | 26.5 | 243.3208 | 269.8208 | 3237.85 | 26.66% | 4101.0608 | 0.2379% |  |  | 0 | 0 | #DIV/0!
5 | . | 2 | . | 68 | REFERÊNCIA | CONJUNTO ADAPTADOR LC DUPLEX SM | UN | 18 | 62.78 | 55.6161 | 118.3961 | 2131.13 | 26.66% | 2699.2893 | 0.1566% |  |  | 0 | 0 | #DIV/0!
5 | . | 2 | . | 69 | REFERÊNCIA | CORDAO DUPLEX CONECTORIZADO SM LC-UPC/LC-UPC 2.5M - COG - AZUL (A - B) | UN | 18 | 141.55 | 43.77 | 185.32 | 3335.76 | 26.66% | 4225.0736 | 0.2451% |  |  | 0 | 0 | #DIV/0!
5 | . | 2 | . | 70 | REFERÊNCIA | CFOA-SM-ARD-G 06F G.652.D | M | 1100 | 6.62 | 7.0563 | 13.6763 | 15043.94 | 26.66% | 19054.6544 | 1.106% |  |  | 0 | 0 | #DIV/0!
5 | . | 2 | . | 71 | REFERÊNCIA | DIO BW 12 - MODULO BASICO - CINZA - | UN | 1 | 133.84 | 40.15 | 173.99 | 173.99 | 26.66% | 220.3757 | 0.01279% |  |  | 0 | 0 | #DIV/0!
5 | . | 2 | . | 72 | REFERÊNCIA | MEDIA CONVERTER 10/100/1000 P/ 1000 LX SM - DN | UN | 1 | 273.14 | 81.94 | 355.08 | 355.08 | 26.66% | 449.7443 | 0.02609% |  |  | 0 | 0 | #DIV/0!
5 | . | 2 | . | 73 | REFERÊNCIA | SERVIÇO DE FUSÃO OPTCA | UN | 1 | 0 | 50 | 50 | 50 | 26.66% | 63.33 | 0.003674% |  |  | 0 | 0 | #DIV/0!
5 | . | 2 | . | 74 | REFERÊNCIA | SERVIÇO DE SERTIFICAÇÃO CABOS OPTICOS | UN | 1 | 0 | 15 | 15 | 15 | 26.66% | 18.999 | 0.001102% |  |  | 0 | 0 | #DIV/0!
TUBULAÇÃO SUBTERRÂNEA - ILUMINAÇÃO E FORÇA BT
5 | . | 2 | . | 75 | insumo 38120 | MASSA EPOXI BICOMPONENTE PARA REPAROS | KG | 8 | 74.72 | 5.215 | 79.935 | 639.48 | 26.66% | 809.9654 | 0.047% |  |  | 0 | 0 | #DIV/0!
5 | . | 2 | . | 76 | REFERÊNCIA | CONEXAO DUTO PEAD EMENDA 4POL PT | UN | 4 | 40.4338 | 15.5237 | 55.9575 | 223.83 | 26.66% | 283.5031 | 0.01645% |  |  | 0 | 0 | #DIV/0!
ILUMINAÇÃO EXTERNA
5 | . | 2 | . | 77 | 91929 | CABO DE COBRE FLEXÍVEL ISOLADO, 4 MM², ANTI_CHAMA 0,6/1,0 KV, PARA CIRCUITOS TERMINAIS _ FORNECIMENTO E INSTALAÇÃO. AF_12/2015 | M | 6507 | 2.57 | 0.94 | 3.51 | 22839.57 | 26.66% | 28928.5994 | 1.678% |  |  | 0 | 0 | #DIV/0!
5 | . | 2 | . | 78 | insumo 5050 | POSTE CONICO CONTINUO EM ACO GALVANIZADO, RETO, FLANGEADO,H = 3 M, DIAMETRO INFERIOR = *95* MM | UN | 29 | 292.69 | 111.2324 | 403.9224 | 11713.75 | 26.66% | 14836.6357 | 0.8608% |  |  | 0 | 0 | #DIV/0!
5 | . | 2 | . | 79 | REFERÊNCIA | CABO COBRE FLEXIVEL CL5 0,6-1KV 90C HEPR 3X1,5MM PT | M | 831 | 3.8388 | 1.3904 | 5.2292 | 4345.49 | 26.66% | 5503.9976 | 0.3193% |  |  | 0 | 0 | #DIV/0!
5 | . | 2 | . | 80 | REFERÊNCIA | LUMINARIA PUBLICA LED 31W, 3642 LUMENS (CLU-M30) | UN | 65 | 685.28 | 30.98 | 716.26 | 46556.9 | 26.66% | 58968.9695 | 3.421% |  |  | 0 | 0 | #DIV/0!
5 | . | 2 | . | 81 | REFERÊNCIA | LUMINARIA URBANA LED 20W, 1890 LUMENS (CLO-CR20) | UN | 29 | 1762.44 | 30.98 | 1793.42 | 52009.18 | 26.66% | 65874.8274 | 3.822% |  |  | 0 | 0 | #DIV/0!
5 | . | 2 | . | 82 | REFERÊNCIA | POSTE METALICO CURVO SIMPLES 8MT, COM JANELA DE INSPEÇÃO, COM CHUMBADORES | UN | 21 | 995 | 90.23 | 1085.23 | 22789.83 | 26.66% | 28865.5987 | 1.675% |  |  | 0 | 0 | #DIV/0!
5 | . | 2 | . | 83 | REFERÊNCIA | POSTE METALICO CURVO DUPLO 8MT, COM JANELA DE INSPEÇÃO, COM CHUMBADORES | UN | 22 | 1195 | 90.23 | 1285.23 | 28275.06 | 26.66% | 35813.191 | 2.078% |  |  | 0 | 0 | #DIV/0!
5 | . | 2 | . | 84 | 72263 | TERMINAL OU CONECTOR DE PRESSAO _ PARA CABO 50MM2 _ FORNECIMENTO E INSTALACAO | UN | 72 | 7.33 | 9.44 | 16.77 | 1207.44 | 26.66% | 1529.3435 | 0.08873% |  |  | 0 | 0 | #DIV/0!
5 | . | 2 | . | 85 | REFERÊNCIA | ARRUELA ACO 5.8 LISA ZINCADO BR M10 | UN | 72 | 0.06875 | 0.027778 | 0.096528 | 6.95 | 26.66% | 8.8029 | 0.0005108% |  |  | 0 | 0 | #DIV/0!
5 | . | 2 | . | 86 | REFERÊNCIA | PORCA ACO 5.8 SEXTAVADA ZINCADO BR ROSCA MA M10 | UN | 72 | 0.14069 | 0.055556 | 0.19625 | 14.13 | 26.66% | 17.8971 | 0.001038% |  |  | 0 | 0 | #DIV/0!
5 | . | 2 | . | 87 | REFERÊNCIA | PARAFUSO ACO 5.8 SEXTAVADO ZINCADO BR ROSCA INT MA M10X30MM | UN | 72 | 0.40903 | 0.15986 | 0.56889 | 40.96 | 26.66% | 51.8799 | 0.00301% |  |  | 0 | 0 | #DIV/0!
[6 empty] | SUBTOTAL | [5 empty] | 313776.6291 |  | 397429.4784 | 23.06% |  |  | 0 | 0 | #DIV/0!
[6 empty] | TOTAL REDES SUBTERRANEAS | [5 empty] | 430160.2581 |  | 544840.9829 | 31.61% |  |  | 0 | 0 | #DIV/0!
6 | [5 empty] | TELECOMUNICAÇÕES
6 | . | 1 |  |  |  | REDES DE FIBRA ÓTICA
TUBULAÇÃO SUBTERRÂNEA - LÓGICA 1
6 | . | 1 | . | 1 | insumo 38120 | MASSA EPOXI BICOMPONENTE PARA REPAROS | KG | 16 | 74.72 | 5.215 | 79.935 | 1278.96 | 26.66% | 1619.9307 | 0.09399% |  |  | 0 | 0 | #DIV/0!
MATERIAIS E COMPONENTES LÓGICOS
6 | . | 1 | . | 2 | REFERÊNCIA | DIO A270 MODULO BÁSICO | UN | 4 | 587.48 | 160.5925 | 748.0725 | 2992.29 | 26.66% | 3790.0345 | 0.2199% |  |  | 0 | 0 | #DIV/0!
6 | . | 1 | . | 3 | REFERÊNCIA | EXTENSAO OPTICA CONECTORIZADA 02F SM LC-APC - D0.9 | UN | 18 | 86.82 | 11.7139 | 98.5339 | 1773.61 | 26.66% | 2246.4544 | 0.1303% |  |  | 0 | 0 | #DIV/0!
6 | . | 1 | . | 4 | REFERÊNCIA | BANDEJA DE EMENDA STACK 24F | UN | 4 | 125.54 | 104.28 | 229.82 | 919.28 | 26.66% | 1164.36 | 0.06756% |  |  | 0 | 0 | #DIV/0!
6 | . | 1 | . | 5 | REFERÊNCIA | SUPORTE DE ADAPTADOR PARA DIO A270 LC/SC ( 3 UNS) | UN | 12 | 26.5 | 243.3208 | 269.8208 | 3237.85 | 26.66% | 4101.0608 | 0.2379% |  |  | 0 | 0 | #DIV/0!
6 | . | 1 | . | 6 | REFERÊNCIA | CONJUNTO ADAPTADOR LC DUPLEX SM | UN | 18 | 62.78 | 55.6161 | 118.3961 | 2131.13 | 26.66% | 2699.2893 | 0.1566% |  |  | 0 | 0 | #DIV/0!
6 | . | 1 | . | 7 | REFERÊNCIA | CORDAO DUPLEX CONECTORIZADO SM LC-UPC/LC-UPC 2.5M - COG - AZUL (A - B) | UN | 18 | 141.55 | 43.77 | 185.32 | 3335.76 | 26.66% | 4225.0736 | 0.2451% |  |  | 0 | 0 | #DIV/0!
6 | . | 1 | . | 8 | REFERÊNCIA | CFOA-SM-ARD-G 06F G.652.D | M | 1100 | 6.62 | 7.0563 | 13.6763 | 15043.94 | 26.66% | 19054.6544 | 1.106% |  |  | 0 | 0 | #DIV/0!
6 | . | 1 | . | 9 | REFERÊNCIA | DIO BW 12 - MODULO BASICO - CINZA - | UN | 1 | 133.84 | 40.15 | 173.99 | 173.99 | 26.66% | 220.3757 | 0.01279% |  |  | 0 | 0 | #DIV/0!
6 | . | 1 | . | 10 | REFERÊNCIA | MEDIA CONVERTER 10/100/1000 P/ 1000 LX SM - DN | UN | 1 | 273.14 | 81.94 | 355.08 | 355.08 | 26.66% | 449.7443 | 0.02609% |  |  | 0 | 0 | #DIV/0!
6 | . | 1 | . | 11 | REFERÊNCIA | SERVIÇO DE FUSÃO OPTCA | UN | 1 | 0 | 50 | 50 | 50 | 26.66% | 63.33 | 0.003674% |  |  | 0 | 0 | #DIV/0!
6 | . | 1 | . | 12 | REFERÊNCIA | SERVIÇO DE SERTIFICAÇÃO CABOS OPTICOS | UN | 1 | 0 | 15 | 15 | 15 | 26.66% | 18.999 | 0.001102% |  |  | 0 | 0 | #DIV/0!
[6 empty] | SUBTOTAL | [5 empty] | 31306.89 |  | 39653.3069 | 2.301% |  |  | 0 | 0 | #DIV/0!
[6 empty] | TOTAL TELECOMUNICAÇÕES | [5 empty] | 31306.89 |  | 39653.3069 | 2.301% |  |  | 0 | 0 | #DIV/0!
[6 empty] | TOTAL | [5 empty] | 1386666.0147 |  | 1723501.2451 | 100% |  |  | 0 | 0 | #DIV/0!
Chapecó, XX de XXXXXXXXXXXX de 2017.
[6 empty] | ____________________________ |  |  |  | ____________________________

## CURVA_ABC_PADRAO (hidden)
Geração de Curva ABC automatizada
Desenvolvido por Silvio Antonio Teston
Versão 1.0
Número total de linhas: 1128
Valor total do orçamento: R$ 1.970.775,98
DESCRIÇÃO DO ITEM | UNIDADE | QUANTIDADE | TOTAL COM BDI [R$] | PERCENTUAL [%] | ACUMULADO [%]
GRUPO GERADOR 500kVA, COMPOSTO POR UM GRUPO GERADOR COM POTÊNCIA MINIMA DE 500 KVA EM POTENCIA STENDBY, TENSÃO 380/220 VAC, ALTERNADOR COM RAIO DE AÇÃO ILIMITADO, PRÉ-AQUECIMENTO, SISTEMA DE RESFRIAMENTO ADEQUADO AO USO À TEMPERATURA AMBIENTE E ACESSÓRIOS (DUAS BATERIAS 150 A/H, UM FLEXÍVEL INOX E MANUAIS). COMPOSTO POR UM SISTEMA DE CONTROLE MICRO-PROCESSADO PARA CADA GRUPO GERADOR, ESTE QUE É RESPONSÁVEL PELO SISTEMA DE PROTEÇÃO E SINCRONISMO DO GRUPO GERADOR. COMPOSTO POR UM PAINEL DE CONTROLE ELETRÔNICO MICROPROCESSADO PARA EFETUAR A TRANSFERÊNCIA ININTERRUPTA E SUAVIZADA DAS CARGAS ENTRE REDE/GRUPO E GRUPO/REDE NO HORÁRIO DE PONTA OU MANOBRAS PROGRAMADAS RESPONSÁVEIS PELA SUPERVISÃO, CONTROLE E SINCRONISMO DOS GRUPOS GERADORES, COMPOSTO DOS SEGUINTES ITENS: INCLUSO DE UM SISTEMA DE ATENUAÇÃO COMPOSTOS DE UM SILENCIOSO TIPO HOSPITALAR, UM ATENUADOR DE ASPIRAÇÃO, UM ATENUADOR DE EXAUSTÃO E UMA PORTA ACÚSTICA NAS MEDIDAS MINIMAS DE 1600L X 2100A, AMBOS DIMENSIONADOS PARA 85 DB A 1,5 METROS. INCLUI UM REGULADOR ELETRÔNICO DE VELOCIDADE COM A FUNÇÃO DE GARANTIR A ROTAÇÃO DO MOTOR DIESEL EM 1.800 RPM E ESTABILIDADE DA FREQÜÊNCIA EM 60 HZ. INCLUI UM SENSOR DE NÍVEL DA ÁGUA. INCLUI UMA TORNEIRA BOIA. INCLUI UM TANQUE DE COMBUSTÍVEL SUB-BASE DENO MINIMO 500 L. GARANTIA DE 12 MESES SEM ÔNUS. INCLUI UM GERADOR DE IMÃ PERMANENTE. | PÇ | 1 | 325447.5643 | 16.51% | 16.51%
LUMINARIA URBANA LED 20W, 1890 LUMENS | PÇ | 29 | 77681.5851 | 3.942% | 20.46%
LUMINARIA PUBLICA LED 31W, 3642 LUMENS | PÇ | 65 | 67699.526 | 3.435% | 23.89%
DUTO ESPIRAL FLEXIVEL SINGELO PEAD D=50MM(2") REVESTIDO COM PVC COM FIO GUIA DE ACO GALVANIZADO, LANCADO DIRETO NO SOLO, INCL CONEXOES | M | 2251.28 | 60420.8189 | 3.066% | 26.96%
TRANSFORMADOR ELEVADOR, SECO, IP00, 13,8kV / 380V, Z% = 5,75%, 500kVA, COM RELÉ DE TEMPERATURA, RODAS BIDIRECIONAIS, MEIOS DE SUSPENSÃO, PLACA DE IDENTIFICAÇÃO, MEIOS DE ATERRAMENTO DO TRANSFORMADOR | PÇ | 1 | 59293.236 | 3.009% | 29.96%
ALVENARIA EM TIJOLO CERAMICO MACICO 5X10X20CM 1 VEZ (ESPESSURA 20CM),ASSENTADO COM ARGAMASSA TRACO 1:2:8 (CIMENTO, CAL E AREIA) | M2 | 427.27 | 58034.3792 | 2.945% | 32.91%
TAMPAO FOFO SIMPLES COM BASE, CLASSE D400 CARGA MAX 40 T, REDONDO TAMPA 900 MM, REDE PLUVIAL/ESGOTO | UN | 35 | 57037.6149 | 2.894% | 35.8%
CABO AT COBRE RIGIDO CL2 12/20KV-EPR 105C 35MM | M | 680 | 55285.8976 | 2.805% | 38.61%
DISJUNTOR AT, VÁCUO, 24KV--- 630A --- 16KA BA BF MO 220VCA S/SUPO S/RLE . | PÇ | 2 | 54472.7381 | 2.764% | 41.37%
POSTE METALICO CURVO DUPLO 8MT, COM JANELA DE INSPEÇÃO, COM CHUMBADORES | PÇ | 22 | 47826.6381 | 2.427% | 43.8%
CABO DE COBRE FLEXÍVEL ISOLADO, 150 MM², ANTI_CHAMA 0,6/1,0 KV, PARA DISTRIBUIÇÃO _ FORNECIMENTO E INSTALAÇÃO. AF_12/2015 | M | 588 | 46434.4088 | 2.356% | 46.16%
TRANSFORMADOR TRIFÁSICO 300kVA, A SECO, IP00, 15kV, 380/220V, COM RELÉ DE TEMPERATURA, RODAS BIDIRECIONAIS, MEIOS DE SUSPENSÃO, PLACA DE IDENTIFICAÇÃO, MEIOS DE ATERRAMENTO DO TRANSFORMADOR | PÇ | 1 | 44440.6175 | 2.255% | 48.41%
CAIXA ENTERRADA PARA INSTALACOES TELEFONICAS TIPO R3 1,30X1,20X1,20M EM BLOCOS DE CONCRETO ESTRUTURAL | UN | 35 | 40799.6686 | 2.07% | 50.48%
POSTE METALICO CURVO SIMPLES 8MT, COM JANELA DE INSPEÇÃO, COM CHUMBADORES | PÇ | 21 | 40292.4489 | 2.044% | 52.53%
CABO DE COBRE FLEXÍVEL ISOLADO, 95 MM², ANTI_CHAMA 0,6/1,0 KV, PARA DISTRIBUIÇÃO _ FORNECIMENTO E INSTALAÇÃO. AF_12/2015 | M | 760 | 37694.8841 | 1.913% | 54.44%
ENGENHEIRO ELETRICISTA COM ENCARGOS COMPLEMENTARES | H | 330 | 35347.3131 | 1.794% | 56.23%
TAMPAO FOFO P/ CAIXA R1 PADRAO TELEBRAS COMPLETO _ FORNECIMENTO E INSTALACAO | UN | 115 | 31617.2275 | 1.604% | 57.84%
TRANSF. POTENC 15KV 500VA REL 13800/R3-115V EXAT 0,3P75 GL2 | PÇ | 12 | 28554.0389 | 1.449% | 59.29%
CABO DE COBRE FLEXÍVEL ISOLADO, 4 MM², ANTI_CHAMA 0,6/1,0 KV, PARA CIRCUITOS TERMINAIS _ FORNECIMENTO E INSTALAÇÃO. AF_12/2015 | M | 6507 | 28268.3893 | 1.434% | 60.72%
DISJUNTOR AT, VÁCUO, 630A 17,5KV/25KA BA BF MO 220VCA S/SUPO S/RLE . | PÇ | 1 | 27005.0716 | 1.37% | 62.09%
MESTRE DE OBRAS COM ENCARGOS COMPLEMENTARES | MES | 2 | 24405.264 | 1.238% | 63.33%
REATERRO MANUAL DE VALAS COM COMPACTAÇÃO MECANIZADA. AF_04/2016 | M3 | 946.9 | 24345.9257 | 1.235% | 64.56%
MASSA ÚNICA, PARA RECEBIMENTO DE PINTURA, EM ARGAMASSA TRAÇO 1:2:8, PREPARO MANUAL, APLICADA MANUALMENTE EM FACES INTERNAS DE PAREDES, ESPESSURA DE 20MM, COM EXECUÇÃO DE TALISCAS. AF_06/2014 | M2 | 715.97 | 23649.8586 | 1.2% | 65.76%
IMPERMEABILIZACAO DE SUPERFICIE COM MANTA ASFALTICA PROTEGIDA COM FILME DE ALUMINIO GOFRADO (DE ESPESSURA 0,8MM), INCLUSA APLICACAO DE EMULSAO ASFALTICA, E=3MM. | M2 | 269.56 | 23229.8224 | 1.179% | 66.94%
CAIXA ENTERRADA PARA INSTALACOES TELEFONICAS TIPO R1 0,60X0,35X0,50M EM BLOCOS DE CONCRETO ESTRUTURAL | UN | 115 | 22556.0595 | 1.145% | 68.09%
ELETRODUTO PEAD FLEXIVEL CORRUGADO, COR PRETA, SEM ROSCA, DE4", PARA CABEAMENTO SUBTERRANEO (NBR 15715) | M | 1279.42 | 19802.0648 | 1.005% | 69.09%
CFOA-SM-ARD-G 06F G.652.D | M | 1100 | 19059.2111 | 0.9671% | 70.06%
DUTO ESPIRAL FLEXIVEL SINGELO PEAD D=75MM(3") REVESTIDO COM PVC COM FIO GUIA DE ACO GALVANIZADO, LANCADO DIRETO NO SOLO, INCL CONEXOES | M | 455.56 | 18850.4124 | 0.9565% | 71.02%
APLICAÇÃO MANUAL DE PINTURA COM TINTA LÁTEX ACRÍLICA EM PAREDES, DUASDEMÃOS. AF_06/2014 | M2 | 1042.17 | 18620.0256 | 0.9448% | 71.96%
RELE DIRECIONAL MULTIFUNCAO 40-265VCA/DC . C/DISPLAY | PÇ | 1 | 16992.993 | 0.8622% | 72.82%
GRELHA PARA VALA 400mm x 5mm x 800mm | PÇ | 40 | 16692.2617 | 0.847% | 73.67%
EMBOÇO OU MASSA ÚNICA EM ARGAMASSA TRAÇO 1:2:8, PREPARO MANUAL, APLICADA MANUALMENTE EM PANOS DE FACHADA COM PRESENÇA DE VÃOS, ESPESSURA DE25 MM. AF_06/2014 | M2 | 349.96 | 16688.2011 | 0.8468% | 74.52%
EXECUÇÃO DE SARJETÃO DE CONCRETO USINADO, MOLDADA IN LOCO EM TRECHORETO, 100 CM BASE X 20 CM ALTURA. AF_06/2016 | M | 126 | 15671.4135 | 0.7952% | 75.31%
LAJE PRE_MOLDADA P/PISO, SOBRECARGA 200KG/M2, VAOS ATE 3,50M/E=8CM, C/LAJOTAS E CAP.C/CONC FCK=20MPA, 4CM, INTER_EIXO 38CM, C/ESCORAMENTO (REAPR.3X) E FERRAGEM NEGATIVA | M2 | 190.26 | 15632.1073 | 0.7932% | 76.1%
POSTE CONICO CONTINUO EM ACO GALVANIZADO, RETO, FLANGEADO,H = 3 M, DIAMETRO INFERIOR = *95* MM | PÇ | 29 | 14836.0911 | 0.7528% | 76.86%
FORMA TABUA PARA CONCRETO EM FUNDACAO, C/ REAPROVEITAMENTO 2X. | M2 | 180.94 | 12263.4776 | 0.6223% | 77.48%
PISO INDUSTRIAL DE ALTA RESISTENCIA, ESPESSURA 8MM, INCLUSO JUNTAS DEDILATACAO PLASTICAS E POLIMENTO MECANIZADO INTERNO | M2 | 131.5 | 11455.5003 | 0.5813% | 78.06%
GRADE DE FERRO, BARRA CHATA | M2 | 41.18 | 11367.0933 | 0.5768% | 78.64%
CHAVE SEC AT 3F 15KV 400A C/ CARGA C/PORTA FUS 325MM 95KV/16KA USO INTERN | PÇ | 4 | 10747.5535 | 0.5453% | 79.18%
CONCRETAGEM DE VIGAS E LAJES, FCK=20 MPA, PARA LAJES PREMOLDADAS | M3 | 22.03 | 10264.6934 | 0.5208% | 79.7%
IMPERMEABILIZACAO DE SUPERFICIE COM ARGAMASSA DE CIMENTO E AREIA, TRACO 1:3, COM ADITIVO IMPERMEABILIZANTE, E=3 CM | M2 | 192.64 | 9027.642 | 0.4581% | 80.16%
PORTA EM ALUMÍNIO DE ABRIR TIPO VENEZIANA COM GUARNIÇÃO, FIXAÇÃO COM PARAFUSOS _ FORNECIMENTO E INSTALAÇÃO. AF_08/2015 | M2 | 9.62 | 9007.866 | 0.4571% | 80.62%
TRANSF. CORRENTE 15KV REL 200-5A EXAT 10B100 NBI 95KV FT 1,2 | PÇ | 6 | 8342.5398 | 0.4233% | 81.04%
TRANSF. CORRENTE 15KV REL 200-5A EXAT 10B100 NBI 95KV FT 1,2 | PÇ | 6 | 8205.3685 | 0.4164% | 81.46%
PUNHO DE MANOBRA DE ACO CARB MANIPULO DIREITO C/ BLOQUEIO KIRK | PÇ | 8 | 8154.4242 | 0.4138% | 81.87%
CHAVE SEC AT 3F 15KV 400A C/ CARGA S/PORTA FUS 95KV/16KA USO INTERNO | PÇ | 4 | 7963.2168 | 0.4041% | 82.28%
ESTACA ESCAVADA MECANICAMENTE, SEM FLUIDO ESTABILIZANTE, COM 25 CM DE DIÂMETRO, ATÉ 9 M DE COMPRIMENTO, CONCRETO LANÇADO POR CAMINHÃO BETONEIRA (EXCLUSIVE MOBILIZAÇÃO E DESMOBILIZAÇÃO). AF_02/2015 | M | 194 | 7943.8964 | 0.4031% | 82.68%
CABO AT COBRE RIGIDO CL2 12/20KV-EPR 105C 35MM | M | 100 | 7888.1424 | 0.4003% | 83.08%
ESCAVACAO MECANICA DE VALA EM MATERIAL DE 2A. CATEGORIA ATE 2 M DE PROFUNDIDADE COM UTILIZACAO DE ESCAVADEIRA HIDRAULICA | M3 | 946.9 | 7123.8817 | 0.3615% | 83.44%
MULTIMEDIDOR CCK 7550S | PÇ | 1 | 6675.8908 | 0.3387% | 83.78%
CABO DE COBRE NU 50MM2 _ FORNECIMENTO E INSTALACAO | M | 197 | 6444.9087 | 0.327% | 84.11%
ISOLADOR 15KV PEDEST 150MM M16 EPOXI VERGALHAO | PÇ | 54 | 6382.5559 | 0.3239% | 84.43%
FUSIVEL LIMITADOR HH 45X325MM 15A 15KV . | PÇ | 9 | 6259.7881 | 0.3176% | 84.75%
CABO COBRE FLEXIVEL CL5 0,6-1KV 90C HEPR 3X1,5MM PT | M | 831 | 5504.6391 | 0.2793% | 85.03%
CABO DE COBRE FLEXÍVEL ISOLADO, 35 MM², ANTI_CHAMA 0,6/1,0 KV, PARA DISTRIBUIÇÃO _ FORNECIMENTO E INSTALAÇÃO. AF_12/2015 | M | 270 | 5348.4341 | 0.2714% | 85.3%
MASSA EPOXI BICOMPONENTE PARA REPAROS | KG | 52 | 5337.8963 | 0.2709% | 85.57%
REATERRO DE VALA COM COMPACTAÇÃO MANUAL | M3 | 101.266 | 5181.0536 | 0.2629% | 85.83%
EXTINTOR DE CO2 6KG _ FORNECIMENTO E INSTALACAO | PÇ | 7 | 5154.4729 | 0.2615% | 86.09%
ESTRADO DE BORRACHA 25KV 50X50CM | PÇ | 8 | 5130.9782 | 0.2604% | 86.35%
PEDRA BRITADA N. 3 (38 A 50 MM) POSTO PEDREIRA/FORNECEDOR, SEM FRETE | KG | 89.71 | 5113.0437 | 0.2594% | 86.61%
TERMINAL MODULAR 12/20KV CABO TODA LINHA 25-50MM INTERNO . . | PÇ | 16 | 4979.4089 | 0.2527% | 86.87%
JANELA DE ALUMÍNIO DE CORRER, 2 FOLHAS, FIXAÇÃO COM ARGAMASSA, COM VIDROS | M2 | 39.26 | 4968.8207 | 0.2521% | 87.12%
TRANSF. POTENC 15KV 500VA REL 13800/R3-220V EXAT 0,3P75 GL3B | PÇ | 2 | 4953.7113 | 0.2514% | 87.37%
Porta em chapa de alumínio tipo veneziana, completa - 2x (1,0mx2,6m) | M2 | 5.2 | 4869.1167 | 0.2471% | 87.62%
HASTE DE ATERRAMENTO ACO REVESTIDA DE COBRE 5/8POLX3000MM 12MI BAIXA C. | UN | 81 | 4739.7249 | 0.2405% | 87.86%
RELE DIGITAL MULTIFUNCAO 24-240VCA/250VCC | PÇ | 1 | 4675.9865 | 0.2373% | 88.1%
CAIXA MEDICAO INDIV ACO CARB. L85XA60XP40CM . EXTERNA RGE | PÇ | 1 | 4559.5439 | 0.2314% | 88.33%
CORTE E DOBRA DE AÇO CA_60, DIÂMETRO DE 5.0 MM, UTILIZADO EM ESTRUTURAS DIVERSAS, EXCETO LAJES. AF_12/2015 | KG | 508.75 | 4555.9413 | 0.2312% | 88.56%
TERMINAL MODULAR 12/20KV CABO 25-50MM EXTERNO | PÇ | 8 | 4250.275 | 0.2157% | 88.77%
CORDAO DUPLEX CONECTORIZADO SM LC-UPC/LC-UPC 2.5M - COG - AZUL (A - B) | PÇ | 18 | 4224.9438 | 0.2144% | 88.99%
SUPORTE DE ADAPTADOR PARA DIO A270 LC/SC ( 3 PÇS) | PÇ | 12 | 4100.9221 | 0.2081% | 89.2%
CABO DE COBRE FLEXÍVEL ISOLADO, 50 MM², ANTI_CHAMA 0,6/1,0 KV, PARA DISTRIBUIÇÃO _ FORNECIMENTO E INSTALAÇÃO. AF_12/2015 | M | 143 | 3946.5663 | 0.2003% | 89.4%
PISO EM CONCRETO 20 MPA PREPARO MECANICO, ESPESSURA 7CM, INCLUSO JUNTAS CALÇADA | M2 | 76.66 | 3909.9984 | 0.1984% | 89.59%
GABINETE MET.P/BENS INFORMA. AUTOM 1900 X800 X600 IP54 | PÇ | 1 | 3847.9772 | 0.1953% | 89.79%
CHAVE FACA 15KV 400A DE PORCELANA CONEXAO POR PARAF. USO EXTERNO . | PÇ | 3 | 3842.2017 | 0.195% | 89.98%
CABO DE COBRE NU 35MM2 _ FORNECIMENTO E INSTALACAO | M | 165 | 3795.1236 | 0.1926% | 90.18%
DIO A270 MODULO BÁSICO | PÇ | 4 | 3789.9054 | 0.1923% | 90.37%
CORTE E DOBRA DE AÇO CA_50, DIÂMETRO DE 10.0 MM, UTILIZADO EM ESTRUTURAS DIVERSAS, EXCETO LAJES. AF_12/2015 | KG | 515.22 | 3765.2573 | 0.1911% | 90.56%
TUBO ACO INDUSTRIAL PRETO DIN2440 NBR5580 6POL PAREDE 2,65MM 6MT | PÇ | 1 | 3674.091 | 0.1864% | 90.75%
BARRA VERGALHAO COBRE 3/8 X 3000 (0,634KG/MT) DIAMET. (POL) X COMP. (M) . . . | PÇ | 23 | 3654.7633 | 0.1854% | 90.93%
LAJE PRE-MOLDADA P/FORRO, SOBRECARGA 100KG/M2, VAOS ATE 3,50M/E=8CM, LAJOTAS E CAP.C/CONC FCK=20MPA, 3CM, INTER-EIXO 38CM, C/ESCORAMENTO (REAPR.3X) E FERRAGEM NEGATIVA | M2 | 48.95 | 3641.1522 | 0.1848% | 91.12%
TUBO INTERLIGACAO ACO BICROMAT PUNHO/SECC 1POL 2M | PÇ | 9 | 3427.0103 | 0.1739% | 91.29%
LUVA MT BORRACHA COMP. 356MM CL 2 TENSAO MAXIMA DE USO 17KV | P | 3 | 3238.09 | 0.1643% | 91.46%
CRUZETA PARA POSTE POLIMERICA COMP. 2000MM QUADRADA 90X90MM | PÇ | 4 | 3042.533 | 0.1544% | 91.61%
CONJUNTO ADAPTADOR LC DUPLEX SM | PÇ | 18 | 2699.295 | 0.137% | 91.75%
SUPORTE P/ CABO/MUFLA TIPO BFM GF 30 A 42MM | PÇ | 16 | 2686.3254 | 0.1363% | 91.88%
NO BREAK MONO 600VA ENT. BIVOLT SAI BIVOLT AUTO 15MIN S/ EXP. BAT | PÇ | 3 | 2670.9848 | 0.1355% | 92.02%
TERMINAL OU CONECTOR DE PRESSAO _ PARA CABO 50MM2 _ FORNECIMENTO E INSTALACAO | PÇ | 124 | 2605.5188 | 0.1322% | 92.15%
PINTURA ACRILICA EM PISO CIMENTADO DUAS DEMAOS | M2 | 183.61 | 2565.0627 | 0.1302% | 92.28%
PROLONGADOR C/ MANCAL NORMAL CURTO 1POLX1000 | PÇ | 4 | 2518.582 | 0.1278% | 92.41%
DISPARADOR CAPACITIVO TCC 110/220VCA . . | PÇ | 2 | 2517.2503 | 0.1277% | 92.54%
DISJUNTOR TERMOMAGNETICO TRIPOLAR EM CAIXA MOLDADA 300 A 400A 600V, FORNECIMENTO E INSTALACAO (400A) | PÇ | 2 | 2515.3313 | 0.1276% | 92.66%
PARA RAIO DISTRIBUICAO POLIMERICO 12KV 10KA | PÇ | 6 | 2441.2965 | 0.1239% | 92.79%
FABRICAÇÃO DE FÔRMA PARA PILARES E ESTRUTURAS SIMILARES, EM MADEIRA SERRADA, E=25 MM. AF_12/2015 | M2 | 28.02 | 2414.6744 | 0.1225% | 92.91%
CHAPISCO APLICADO EM ALVENARIAS E ESTRUTURAS DE CONCRETO INTERNAS, COMCOLHER DE PEDREIRO. ARGAMASSA TRAÇO 1:3 COM PREPARO EM BETONEIRA 400L. AF_06/2014 | M2 | 715.97 | 2394.0041 | 0.1215% | 93.03%
FLANGE DE ESCAPAMENTO PRETO NBR5580 6POL . . | PÇ | 6 | 2367.6586 | 0.1201% | 93.15%
FUSIVEL LIMITADOR HH 45X325MM 50A 15KV . | PÇ | 3 | 2302.456 | 0.1168% | 93.27%
EXTENSAO OPTICA CONECTORIZADA 02F SM LC-APC - D0.9 | PÇ | 18 | 2246.2967 | 0.114% | 93.38%
CANTONEIRA ACO GALVANIZADA A FOGO 1.1/2 X 1/8POL 6000MM | PÇ | 13 | 2177.6998 | 0.1105% | 93.49%
LUMINARIA DE SOBREPOR EM CHAPA DE ACO PARA 2 LAMPADAS FLUORESCENTES DE *36* W, PERFIL COMERCIAL (NAO INCLUI REATOR E LAMPADAS) | PÇ | 8 | 2146.4917 | 0.1089% | 93.6%
APLICAÇÃO DE FUNDO SELADOR ACRÍLICO EM PAREDES, UMA DEMÃO. AF_06/2014 | M2 | 1042.17 | 2111.9551 | 0.1072% | 93.71%
DISJUNTOR TERMOMAGNETICO TRIPOLAR EM CAIXA MOLDADA 500 A 600A 600V, FORNECIMENTO E INSTALACAO (450A) | PÇ | 1 | 2062.1034 | 0.1046% | 93.81%
CHAPISCO APLICADO EM ALVENARIA (SEM PRESENÇA DE VÃOS) E ESTRUTURAS DECONCRETO DE FACHADA, COM COLHER DE PEDREIRO. ARGAMASSA TRAÇO 1:3 COMPREPARO MANUAL. AF_06/2014 | M2 | 349.96 | 2012.3355 | 0.1021% | 93.92%
PROLONGADOR C/ MANCAL NORMAL CURTO 1POLX1000 | PÇ | 3 | 1888.9365 | 0.09585% | 94.01%
CORTE E DOBRA DE AÇO CA_50, DIÂMETRO DE 8.0 MM, UTILIZADO EM ESTRUTURAS DIVERSAS, EXCETO LAJES. AF_12/2015 | KG | 212.03 | 1885.2136 | 0.09566% | 94.11%
VERGA PRÉ_MOLDADA PARA JANELAS COM MAIS DE 1,5 M DE VÃO. AF_03/2016 | M | 50.94 | 1840.7163 | 0.0934% | 94.2%
BORNE CONCENTRICO PRESSAO EM LATAO ESTANHADO TERMINAL LATERAL 3/8 POL | PÇ | 57 | 1812.0689 | 0.09195% | 94.29%
ELETRODUTO GALVANIZADO A FOGO NBR5598 5POL BSP 3M PAR3,75MM | PÇ | 2 | 1787.9789 | 0.09072% | 94.38%
LAMPADA LED TUBULAR BIVOLT 18/20 W, BASE G13 | PÇ | 16 | 1735.29 | 0.08805% | 94.47%
HASTE DE ATERRAMENTO EM AÇO COM 3,00 M DE COMPRIMENTO E DN = 5/8" REVESTIDA COM BAIXA CAMADA DE COBRE, SEM CONECTOR | PÇ | 28 | 1638.4234 | 0.08314% | 94.56%
EXECUÇÃO DE PASSEIO (CALÇADA) OU PISO DE CONCRETO COM CONCRETO MOLDADOIN LOCO, USINADO, ACABAMENTO CONVENCIONAL, ESPESSURA 6 CM, ARMADO. AF_07/2016 | M3 | 28.26 | 1551.6272 | 0.07873% | 94.63%
CABO COBRE FLEXIVEL CL5 0,6-1KV 90C HEPR 2X4MM PT | M | 150 | 1529.3725 | 0.0776% | 94.71%
CABO DE COBRE FLEXÍVEL ISOLADO, 1,5 MM², ANTI_CHAMA 450/750 V, PARA CIRCUITOS TERMINAIS _ FORNECIMENTO E INSTALAÇÃO. AF_12/2015 | M | 59 | 1514.9844 | 0.07687% | 94.79%
BORNE CONEXAO TRASEIRA BARRAMENTO | PÇ | 8 | 1509.6901 | 0.0766% | 94.87%
FITA DE ADVERTENCIA REDE ELETRICA | M | 2822 | 1501.1788 | 0.07617% | 94.94%
FITA FIBRA VIDRO 75MM LARG X 2MM ESP 50m | PÇ | 2 | 1493.4275 | 0.07578% | 95.02%
CABO DE COBRE FLEXÍVEL ISOLADO, 25 MM², ANTI_CHAMA 0,6/1,0 KV, PARA DISTRIBUIÇÃO _ FORNECIMENTO E INSTALAÇÃO. AF_12/2015 | M | 100 | 1479.3433 | 0.07506% | 95.09%
CENTRAL INCENDIO 24VCC END C/BAT 267X187X93MM BR SOB | PÇ | 1 | 1476.3036 | 0.07491% | 95.17%
PISO INDUSTRIAL DE ALTA RESISTENCIA, ESPESSURA 8MM, INCLUSO JUNTAS DEDILATACAO PLASTICAS E POLIMENTO MECANIZADO | M2 | 16.85 | 1467.8721 | 0.07448% | 95.24%
SUPORTE P/ CABO/MUFLA TIPO BFM GF 20 A 30MM | PÇ | 13 | 1461.2948 | 0.07415% | 95.32%
Janela completa, 3x(1,00x0,50)m - Veneziana | M2 | 1.5 | 1404.5529 | 0.07127% | 95.39%
LACRE DE PROTECAO | PÇ | 2 | 1375.7133 | 0.06981% | 95.46%
PORTA DE FERRO TIPO VENEZIANA, DE ABRIR, SEM BANDEIRA SEM FERRAGENS | M2 | 2.52 | 1371.137 | 0.06957% | 95.53%
BORNE CONCENTRICO PRESSAO EM LATAO ESTANHADO DERIVACAO T 3/8 POL | PÇ | 21 | 1369.5198 | 0.06949% | 95.6%
CANTONEIRA ACO PRETA 2 X 1/4 POL 6000MM | PÇ | 4.5 | 1311.6317 | 0.06655% | 95.66%
LIMPEZA MANUAL DO TERRENO (C/ RASPAGEM SUPERFICIAL) | M2 | 258.42 | 1297.8867 | 0.06586% | 95.73%
DISPARADOR CAPACITIVO 110/220VCA . . | PÇ | 1 | 1297.4006 | 0.06583% | 95.79%
BORNE CONCENTRICO PRESSAO EM LATAO ESTANHADO TERMINAL ANGULAR 3/8 POL | PÇ | 39 | 1274.4138 | 0.06467% | 95.86%
BARRA CHATA COBRE 1.1/4 X 3/16 (1,35 KG/M) (LARG. X ESPES.) CANTO VIVO . . | M | 11 | 1184.3739 | 0.0601% | 95.92%
BANDEJA DE EMENDA STACK 24F | PÇ | 4 | 1164.3243 | 0.05908% | 95.98%
BORNE CONCENTRICO PRESSAO EM LATAO ESTANHADO UNIAO SEM SUPORTE 3/8 POL | PÇ | 31 | 1148.0616 | 0.05825% | 96.04%
CADEADO LATAO 45MM 2.7MM PADRAO CONC | UN | 10 | 1113.8138 | 0.05652% | 96.09%
QUADRO METAL USO INTER./EXTER. 600X500X250 IP 54 C/FLANGE | PÇ | 2 | 1113.6745 | 0.05651% | 96.15%
CHAVE FIM CURSO NA+NF 4A 230VCA ALAV MT ROLD PL IP67 | PÇ | 7 | 1112.7626 | 0.05646% | 96.21%
CABO COBRE FLEX CL5 S/BL 500V 70C PVC 12X1MM PT | M | 50 | 1100.6416 | 0.05585% | 96.26%
ALUGUEL CONTAINER/BANHEIRO INCL INST ELET LARG=2,20 COMP=6,20MALT=2,50M CHAPA ACO C/NERV TRAPEZ FORRO C/ISOL TERMO/ACUSTICOCHASSIS REFORC PISO COMPENS NAVAL EXC TRANSP/CARGA/DESCARGA | MES | 3 | 1098.3364 | 0.05573% | 96.32%
ALUGUEL CONTAINER/ESCRIT INCL INST ELET LARG=2,20 COMP=6,20MALT=2,50M CHAPA ACO C/NERV TRAPEZ FORRO C/ISOL TERMO/ACUSTICOCHASSIS REFORC PISO COMPENS NAVAL EXC TRANSP/CARGA/DESCARGA | MES | 3 | 1098.3364 | 0.05573% | 96.37%
PORTA INTERNA 1900X800MM P/ PAINEL BG RAL 7032 . | PÇ | 1 | 1087.7733 | 0.0552% | 96.43%
TERMINAL OU CONECTOR DE PRESSAO _ PARA CABO 95MM2 _ FORNECIMENTO E INSTALACAO | PÇ | 42 | 1083.5937 | 0.05498% | 96.48%
LOCACAO CONVENCIONAL DE OBRA, ATRAVÉS DE GABARITO DE TABUAS CORRIDAS PONTALETADAS, COM REAPROVEITAMENTO DE 10 VEZES. | M2 | 209.28 | 1059.0485 | 0.05374% | 96.54%
CARTUCHO EXOTERMICO 90 COMPLETO | PÇ | 43 | 1050.0298 | 0.05328% | 96.59%
DJ CX MOLDADA 3P 25-32A 25KA TMA . | PÇ | 2 | 1036.6347 | 0.0526% | 96.64%
PLACA ADV. PERIGO DE MORTE ALTA TENSAO . 297X210MM . | PÇ | 37 | 1034.7804 | 0.05251% | 96.7%
CORTE E DOBRA DE AÇO CA_50, DIÂMETRO DE 6.3 MM, UTILIZADO EM ESTRUTURAS DIVERSAS, EXCETO LAJES. AF_12/2015 | KG | 113.43 | 1002.4296 | 0.05086% | 96.75%
RELE IMPUL. 1NA 16A 230VCA | PÇ | 4 | 985.7898 | 0.05002% | 96.8%
JANELA EM ALUMÍNIO DE ABRIR TIPO VENEZIANA COM GUARNIÇÃO, FIXAÇÃO COM PARAFUSOS _ FORNECIMENTO E INSTALAÇÃO. AF_08/2015 | M2 | 1 | 936.3686 | 0.04751% | 96.84%
JANELA, ESQUADRIA EM ALUMINIO COM VENEZIANA, FIXA COMPLETA - CONFORME PROJETO | M2 | 1 | 936.3686 | 0.04751% | 96.89%
Janela completa, 2,00m x 0,50m - Veneziana - SE | M2 | 1 | 936.3686 | 0.04751% | 96.94%
QUADRO STANDARD METAL USO INTER./EXTER. 800X600X250 . S/FLANGE | PÇ | 1 | 885.2122 | 0.04492% | 96.98%
PLACA DE OBRA EM CHAPA DE ACO GALVANIZADO | M2 | 3.136 | 876.2884 | 0.04446% | 97.03%
ESCAVAÇÃO MANUAL DE VALAS. AF_03/2016 | M3 | 11.44 | 867.6762 | 0.04403% | 97.07%
BLOCOS DE VIDRO TIPO CANELADO 19X19X8CM, ASSENTADO COM ARGAMASSA TRACO1:3 (CIMENTO E AREIA GROSSA) PREPARO MECANICO, COM REJUNTAMENTO EM CIMENTO BRANCO E BARRAS DE ACO | M2 | 1.95 | 859.9329 | 0.04363% | 97.12%
CABO DE COBRE FLEXÍVEL ISOLADO, 10 MM², ANTI_CHAMA 0,6/1,0 KV, PARA DISTRIBUIÇÃO _ FORNECIMENTO E INSTALAÇÃO. AF_12/2015 | M | 150 | 854.9287 | 0.04338% | 97.16%
ISOLADOR 15KV PEDEST . M16T X M20B EPOXI BARRA | PÇ | 9 | 822.6694 | 0.04174% | 97.2%
ELETROCALHA PERF U PZ 50 X 50X3000MM C/TP ENC CH20 | PÇ | 15.6 | 818.1934 | 0.04152% | 97.24%
TAMPA LATERAL 1900X600MM P/ PAINEL BG RAL 7032 . | PÇ | 2 | 792.1833 | 0.0402% | 97.28%
TERMINAL OU CONECTOR DE PRESSAO _ PARA CABO 35MM2 _ FORNECIMENTO E INSTALACAO | PÇ | 36 | 772.2476 | 0.03918% | 97.32%
FITA ISOLANTE DE BORRACHA AUTOFUSAO, USO ATE 69 KV (ALTA TENSAO) | M | 60 | 764.4963 | 0.03879% | 97.36%
CHAVE AFERICAO SOBREPOR 3TC 3TP 20A/600V + NEUTRO | PÇ | 2 | 735.2894 | 0.03731% | 97.4%
ABRACADEIRA DE NYLON PARA AMARRACAO DE CABOS, COMPRIMENTO DE200 X *4,6* MM | PÇ | 2449 | 731.3377 | 0.03711% | 97.43%
BLOCO AUT EMERGENCIA 2X28LEDS 3000LM AUT 3H C/BAT GEL 4V/1,2A IP20 | PÇ | 1 | 693.1255 | 0.03517% | 97.47%
CONCRETAGEM DE PILARES, FCK = 25 MPA, COM USO DE BOMBA EM EDIFICAÇÃO COM SEÇÃO MÉDIA DE PILARES MENOR OU IGUAL A 0,25 M² _ LANÇAMENTO, ADENSAMENTO E ACABAMENTO. AF_12/2015 | M3 | 1.41 | 686.1954 | 0.03482% | 97.5%
CONECTOR METALICO TIPO PARAFUSO FENDIDO (SPLIT BOLT), PARA CABOS ATE 25 MM2 | PÇ | 72 | 649.5558 | 0.03296% | 97.54%
TRANSF. CORRENTE 1KV 500/5A . . | PÇ | 3 | 648.4484 | 0.0329% | 97.57%
BARRA CHATA COBRE 1.1/4 X 1/4 (1,8 KG/M) (LARG. X ESPES.) CANTO VIVO . . | M | 4.5 | 643.7233 | 0.03266% | 97.6%
CABO DE COBRE FLEXÍVEL ISOLADO, 2,5 MM², ANTI_CHAMA 450/750 V, PARA CIRCUITOS TERMINAIS _ FORNECIMENTO E INSTALAÇÃO. AF_12/2015 | M | 200 | 640.8799 | 0.03252% | 97.64%
MANTA PARA REPARO EPR 140X200MM | PÇ | 3 | 632.6473 | 0.0321% | 97.67%
PROLONGADOR BC C/ MANCAL NORMAL CURTO 1POLX1000 | PÇ | 1 | 629.6455 | 0.03195% | 97.7%
ELETRODUTO PEAD FLEXIVEL CORRUGADO, COR PRETA, SEM ROSCA, DE 1 1/2", PARA CABEAMENTO SUBTERRANEO (NBR 15715) | M | 113 | 624.0093 | 0.03166% | 97.73%
PRESILHA LATAO P/ CABO COBRE NU 35-50MM FURO 5MM | PÇ | 216 | 618.2845 | 0.03137% | 97.76%
JUNTA DE AMIANTO GRAFITADA 6 POL . . . . | PÇ | 6 | 613.2689 | 0.03112% | 97.79%
ARMACAO EM TELA DE ACO SOLDADA NERVURADA Q_92, ACO CA_60, 4,2MM, MALHA15X15CM | M3 | 58.83 | 613.232 | 0.03112% | 97.83%
BARRA CHATA COBRE 1 X 3/16 (1,0810 KG/M) (LARG. X ESPES.) CANTO VIVO . . | M | 6.5 | 613.1675 | 0.03111% | 97.86%
CURVA ELETRODUTO GALVANIZADO A FOGO NBR5598 90 5POL BSP | PÇ | 1 | 611.5337 | 0.03103% | 97.89%
BASE FIX. TRILHO PARA FUS. D 2/25A . | PÇ | 4 | 589.2549 | 0.0299% | 97.92%
CONDULETE ALUMINIO LL 3/4POL BSP SILICIO EPOXI-POL C/TP IP54 | PÇ | 29 | 586.5824 | 0.02976% | 97.95%
TELA DE ARAME GALV QUADRANGULAR / LOSANGULAR, FIO 2,77 MM (12 BWG), MALHA 5 X 5 | M2 | 32.5 | 583.283 | 0.0296% | 97.98%
SUPORTE CHAVE FACA GF INCLINADO | PÇ | 3 | 580.8576 | 0.02947% | 98.01%
ARRUELA ACO 5.8 LISA BICROMATIZADO M8 | PÇ | 158 | 560.5799 | 0.02844% | 98.03%
QUADRO METAL USO INTER./EXTER. 600X500X250 IP 54 C/FLANGE | PÇ | 1 | 559.7567 | 0.0284% | 98.06%
PERFIL TIPO "U" ACO PRETO 40X80X6000MM | PÇ | 0.5 | 555.4377 | 0.02818% | 98.09%
CABO DE ALUMINIO COBERTO RIGIDO CL2 15KV XLPE 90C 70MM | M | 20 | 534.9954 | 0.02715% | 98.12%
QUADRO METAL USO INTER./EXTER. 500X400X200 . S/FLANGE | PÇ | 1 | 524.3816 | 0.02661% | 98.14%
CABO COBRE FLEXIVEL CL4 0,6-1KV 70C PVC 2X4MM PT | M | 50 | 524.3563 | 0.02661% | 98.17%
VENTILADOR/EXAUSTOR 204X204 120M³/H 230V IP54 | PÇ | 2 | 521.3165 | 0.02645% | 98.2%
CONDULETE DE ALUMÍNIO, TIPO T, PARA ELETRODUTO DE AÇO GALVANIZADO DN 20 MM (3/4''), APARENTE _ FORNECIMENTO E INSTALAÇÃO. AF_11/2016_P | PÇ | 19 | 512.5773 | 0.02601% | 98.22%
TOMADA ALTA DE EMBUTIR (1 MÓDULO), 2P+T 20 A, INCLUINDO SUPORTE E PLACA _ FORNECIMENTO E INSTALAÇÃO. AF_12/2015 | PÇ | 14 | 500.5703 | 0.0254% | 98.25%
QUADRO DIAGRAMA UNIFILAR . . 60X84CM . | PÇ | 2 | 470.7554 | 0.02389% | 98.27%
CONDULETE DE ALUMÍNIO, TIPO C, PARA ELETRODUTO DE AÇO GALVANIZADO DN 20 MM (3/4''), APARENTE _ FORNECIMENTO E INSTALAÇÃO. AF_11/2016_P | PÇ | 19 | 452.175 | 0.02294% | 98.3%
ACIONADOR PPCI N/A MAN END 24VCC C/MART 105X105X45,5MM ABS VM USO INT | PÇ | 2 | 446.2348 | 0.02264% | 98.32%
CONDULETE DE ALUMÍNIO, TIPO LR, PARA ELETRODUTO DE AÇO GALVANIZADO DN20 MM (3/4''), APARENTE _ FORNECIMENTO E INSTALAÇÃO. AF_11/2016_P | PÇ | 19 | 444.4743 | 0.02255% | 98.34%
CURVA TUB IND FERRO 90° NBR5580 / PRETA 6POL PAREDE 2,65MM | PÇ | 1 | 444.183 | 0.02254% | 98.36%
FITA ISOLANTE ADESIVA ANTICHAMA, USO ATE 750 V, EM ROLO DE 19 MM X 20 M (PT) | PÇ | 16 | 439.6107 | 0.02231% | 98.39%
LUMINARIA DE EMERGENCIA 30 LEDS, POTENCIA 2 W, BATERIA DE LITIO, AUTONOMIA DE 6 HORAS | PÇ | 7 | 436.6216 | 0.02215% | 98.41%
CANTONEIRA ACO PRETA 2 X 1/4 POL 6000MM | PÇ | 1.5 | 424.1016 | 0.02152% | 98.43%
PARAFUSO ACO 5.8 SEXTAVADO BICROMATIZADO ROSCA INT MA M8X30MM | PÇ | 147 | 421.7268 | 0.0214% | 98.45%
TERMINAL OU CONECTOR DE PRESSAO _ PARA CABO 150MM2 _ FORNECIMENTO E INSTALACAO | PÇ | 12 | 420.7009 | 0.02135% | 98.47%
ISOLADOR BAIXA TENSAO PARALELO 50 X 50 M8 POLIESTER COM F.V. . | PÇ | 20 | 417.7118 | 0.0212% | 98.49%
PORCA ACO 5.8 SEXTAVADA BICROMATIZADA ROSCA MA M8 | PÇ | 148 | 415.9893 | 0.02111% | 98.51%
CONDULETE DE ALUMÍNIO, TIPO E, PARA ELETRODUTO DE AÇO GALVANIZADO DN 20 MM (3/4''), APARENTE _ FORNECIMENTO E INSTALAÇÃO. AF_11/2016_P | PÇ | 19 | 415.1154 | 0.02106% | 98.54%
CORTE E DOBRA DE AÇO CA_50, DIÂMETRO DE 12.5 MM, UTILIZADO EM ESTRUTURAS DIVERSAS, EXCETO LAJES. AF_12/2015 | KG | 66.73 | 411.6008 | 0.02089% | 98.56%
PERFIL VERTICAL TIPO "L" 1900MM . LJ RAL 2003 . | PÇ | 2 | 383.8947 | 0.01948% | 98.58%
ELETRODUTO EM ACO GALVANIZADO ELETROLITICO, LEVE, DIAMETRO 3/4", PAREDE DE 0,90 MM | PÇ | 15 | 379.5884 | 0.01926% | 98.6%
CHUMBADOR ACO 8.8 COM PARAFUSO ZINCADO BR 3/8POLX2.1/2POL | PÇ | 118 | 372.141 | 0.01888% | 98.61%
CABO DE COBRE FLEXÍVEL ISOLADO, 4 MM², ANTI_CHAMA 450/750 V, PARA CIRCUITOS TERMINAIS _ FORNECIMENTO E INSTALAÇÃO. AF_12/2015 (VD) | M | 37 | 368.278 | 0.01869% | 98.63%
CHAVE AFERICAO SOBREPOR 20A/600V + NEUTRO | PÇ | 1 | 358.5001 | 0.01819% | 98.65%
CONEXAO DUTO PEAD EMENDA 4POL PT | PÇ | 8 | 357.9808 | 0.01816% | 98.67%
FECHADURA DE EMBUTIR COM CILINDRO, EXTERNA, COMPLETA, ACABAMENTO PADRÃO MÉDIO, INCLUSO EXECUÇÃO DE FURO _ FORNECIMENTO E INSTALAÇÃO. AF_08/215 | UN | 3 | 349.6469 | 0.01774% | 98.69%
LUMINARIA DE SOBREPOR EM CHAPA DE ACO COM ALETAS PLASTICAS,PARA 1 LAMPADA, BASE E27, POTENCIA MAXIMA 40/60 W (NAO INCLUI LAMPADA) | PÇ | 3 | 348.355 | 0.01768% | 98.7%
CABO DE COBRE NU 25MM2 _ FORNECIMENTO E INSTALACAO | M | 20 | 346.2778 | 0.01757% | 98.72%
MEDIA CONVERTER 10/100/1000 P/ 1000 LX SM - DN | PÇ | 1 | 345.9485 | 0.01755% | 98.74%
MOLDE CABO/CABO PARALELO 50MM-50MM GRAFITE USA CARTUCHO90 | PÇ | 1 | 338.7291 | 0.01719% | 98.76%
MOLDE CABO/HASTE PASSANTE 5/8POL-50MM 1 USA CARTUCHO90 | PÇ | 1 | 338.7291 | 0.01719% | 98.77%
GRELHA 150X150X18 . . . | PÇ | 2 | 327.292 | 0.01661% | 98.79%
CINTA PARA POSTE GALVANIZADA SECAO CIRCULAR 120MM . . . | PÇ | 3 | 325.5189 | 0.01652% | 98.81%
BARRA ROSCADA ACO BAIXO CARBONO ZINCADO BRANCO UNC 1/2POLX3000MM | PÇ | 6 | 325.4809 | 0.01652% | 98.82%
CABO DE COBRE FLEXÍVEL ISOLADO, 35 MM², ANTI_CHAMA 450/750 V, PARA DISTRIBUIÇÃO _ FORNECIMENTO E INSTALAÇÃO. AF_12/2015 | M | 16 | 312.0806 | 0.01584% | 98.84%
LONGARINA DE MONTAGEM 30X800MM . LJ RAL 2003 . | PÇ | 5 | 311.2574 | 0.01579% | 98.86%
ARRUELA ACO PRESSAO MEDIA BICROMATIZADO M8 | PÇ | 148 | 310.1048 | 0.01574% | 98.87%
SECC 3P 160A SACA FUSIVEIS . PORTA FUS. NH 00 | PÇ | 1 | 304.8739 | 0.01547% | 98.89%
LEITO ABA EXT TV270 PZ 400X100X3000MM S/TP CH18/18 | pç | 1 | 302.6828 | 0.01536% | 98.9%
DUTO CORRUGADO PEAD 5POL - 125MM PT | M | 16 | 299.5164 | 0.0152% | 98.92%
TINTA ESMALTE VERMELHO . NITRO SINTETICO (0,9 LT) | PÇ | 2 | 291.841 | 0.01481% | 98.93%
CONECTOR DE PARAFUSO FENDIDO EM LIGA DE COBRE COM SEPARADOR DE CABOS PARA CABO 50 MM2 _ FORNECIMENTO E INSTALACAO | PÇ | 25 | 289.7258 | 0.0147% | 98.95%
LASTRO DE CONCRETO, E = 5 CM, PREPARO MECÂNICO, INCLUSOS LANÇAMENTO E ADENSAMENTO. AF_07_2016 | M2 | 11.88 | 283.3302 | 0.01438% | 98.96%
TERMINAL ENGATE FEMEA ISOLADO LATAO 1,1MM-2,6MM | PÇ | 3 | 279.7327 | 0.01419% | 98.98%
ACOPLAMENTO ROTATIVO FRO. S/ TRAVA | PÇ | 2 | 278.0735 | 0.01411% | 98.99%
TINTA ESMALTE MARROM . NITRO SINTETICO (0,9 LT) | PÇ | 2 | 272.3866 | 0.01382% | 99%
ART - Engenheiro Eletricista | UN. | 1 | 272.0827 | 0.01381% | 99.02%
ART - Engenheiro Civil | UN. | 1 | 272.0827 | 0.01381% | 99.03%
CONDULETE ALUMINIO LL 1.1/2POL BSP SILICIO EPOXI-POL C/TP IP54 | PÇ | 4 | 263.546 | 0.01337% | 99.04%
CONEXAO DUTO PEAD EMENDA 2POL PT | PÇ | 13 | 259.1637 | 0.01315% | 99.06%
LONGARINA DE MONTAGEM 100X800MM . LJ RAL 2003 . | PÇ | 3 | 254.0848 | 0.01289% | 99.07%
BARRA ROSCADA ACO BAIXO CARBONO ZINCADO BRANCO UNC 3/8POLX3000MM | PÇ | 9 | 248.0053 | 0.01258% | 99.08%
TINTA ESMALTE VERDE . NITRO SINTETICO (0,9 LT) | PÇ | 2 | 246.4475 | 0.01251% | 99.1%
LONGARINA DE MONTAGEM 150X800MM . LJ RAL 2003 . | PÇ | 2 | 244.5983 | 0.01241% | 99.11%
CAIXA DE EPI DE MADEIRA H=470MM L=210MM C=210MM S/ ADESIVO EPI . | PÇ | 3 | 243.2177 | 0.01234% | 99.12%
DPS CLASE I 1POLO 275VCA 12 KA . SEM CONTATO SINALIZACAO | PÇ | 3 | 242.4395 | 0.0123% | 99.13%
DISPOSITIVO DPS CLASSE II, 1 POLO, TENSAO MAXIMA DE 275 V, CORRENTE MAXIMA DE *20* KA (TIPO AC) | PÇ | 3 | 232.0051 | 0.01177% | 99.14%
ACOPLADOR RELE INTERFACE 24VCC/VCA 1NAF 6A PARAFUSO | PÇ | 4 | 229.7035 | 0.01166% | 99.16%
CONECTOR CUNHA ALUMINIO 3/0AWG-3/0AWG OU 4/0AWG-2/0AWG | PÇ | 6 | 226.4611 | 0.01149% | 99.17%
ELETRODUTO DE AÇO GALVANIZADO, CLASSE LEVE, DN 20 MM (3/4’’), APARENTE, INSTALADO EM PAREDE _ FORNECIMENTO E INSTALAÇÃO. AF_11/2016_P | PÇ | 12 | 213.8462 | 0.01085% | 99.18%
ADESIVO PERIGO DE MORTE ALTA TENSAO 300X75MM . . | PÇ | 2 | 211.0091 | 0.01071% | 99.19%
TELA DE ARAME GALV QUADRANGULAR / LOSANGULAR, FIO 2,77 MM (12 BWG), MALHA 5 X 5 CM, H = 2 M | M2 | 11.68 | 209.623 | 0.01064% | 99.2%
LAMPADA LED 10 W BIVOLT BRANCA, FORMATO TRADICIONAL (BASE E27) | PÇ | 3 | 208.6406 | 0.01059% | 99.21%
CAIXA INSPECAO EM POLIETILENO PARA ATERRAMENTO E PARA RAIOSDIAMETRO = 300 MM | PÇ | 12 | 204.5243 | 0.01038% | 99.22%
INTERRUPTOR SIMPLES (1 MÓDULO), 10A/250V, INCLUINDO SUPORTE E PLACA _FORNECIMENTO E INSTALAÇÃO. AF_12/2015 | PÇ | 9 | 201.3072 | 0.01021% | 99.23%
ELETRODUTO PZ NBR13057SM Ø 3/4" GRAMPO U PZ | UN | 3 | 196.3676 | 0.009964% | 99.24%
CABO COBRE FLEXIVEL PP CL5 500V 70C PVC 3X1,5MM PT | M | 30 | 193.7838 | 0.009833% | 99.25%
BORNE PASSAGEM 1P 6MM BEGE PARAFUSO | PÇ | 20 | 191.4534 | 0.009715% | 99.26%
CABO COBRE FLEX CL5 BL MHCU 500V 70C PVC 3X1MM CZ | M | 15 | 190.7441 | 0.009679% | 99.27%
TERMINAL ANEL TUBULAR COBRE ELETROLITICO 50MM FURO1 M8 COMP2 | PÇ | 20 | 188.4643 | 0.009563% | 99.28%
BORNE PASSAGEM 1P 2,5MM BEGE PARAFUSO | PÇ | 40 | 188.211 | 0.00955% | 99.29%
EXECUÇÃO DE PASSEIO (CALÇADA) OU PISO DE CONCRETO COM CONCRETO MOLDADOIN LOCO, FEITO EM OBRA, ACABAMENTO CONVENCIONAL, ESPESSURA 12 CM, ARMADO. AF_07/2016 | M2 | 1.84 | 187.4399 | 0.009511% | 99.3%
CABO DE COBRE FLEXÍVEL ISOLADO, 2,5 MM², ANTI_CHAMA 0,6/1,0 KV, PARA CIRCUITOS TERMINAIS _ FORNECIMENTO E INSTALAÇÃO. AF_12/2015 (AZ CL) | M | 60 | 185.4245 | 0.009409% | 99.31%
CABO DE COBRE FLEXÍVEL ISOLADO, 2,5 MM², ANTI_CHAMA 0,6/1,0 KV, PARA CIRCUITOS TERMINAIS _ FORNECIMENTO E INSTALAÇÃO. AF_12/2015 (PT) | M | 60 | 185.4245 | 0.009409% | 99.32%
CABO DE COBRE FLEXÍVEL ISOLADO, 2,5 MM², ANTI_CHAMA 0,6/1,0 KV, PARA CIRCUITOS TERMINAIS _ FORNECIMENTO E INSTALAÇÃO. AF_12/2015 (VD AM) | M | 60 | 185.4245 | 0.009409% | 99.33%
PLUG MACHO 3 POLOS 10A 250V PT | PÇ | 18 | 182.2708 | 0.009249% | 99.34%
TOMADA 2P+T 10A S/INTERRUPTOR FIXACAO TRILHO DIN | PÇ | 2 | 181.3842 | 0.009204% | 99.35%
PLACA ADV. USO OBRIGATORIO AO MANOBRAR ESTE EQUIPAMENTO 150X210MM . | PÇ | 12 | 175.2921 | 0.008895% | 99.35%
CABO DE COBRE FLEXÍVEL ISOLADO, 4 MM², ANTI_CHAMA 450/750 V, PARA CIRCUITOS TERMINAIS _ FORNECIMENTO E INSTALAÇÃO. AF_12/2015 | M | 38 | 173.7468 | 0.008816% | 99.36%
ARRUELA ACO 5.8 LISA BICROMATIZADO M6 | PÇ | 74 | 171.7457 | 0.008715% | 99.37%
LUVA RASPA COURO CANO LONGO | P | 3 | 169.6179 | 0.008607% | 99.38%
DIO BW 12 - MODULO BASICO - CINZA - | PÇ | 1 | 169.5165 | 0.008602% | 99.39%
ESTICADOR FORJADO PARA CABO DE ACO DE DIAMETRO 9,53 MM (3/8"), TIPO GANCHO X OLHAL (DIN 1480) (COLETADO CAIXA) | PÇ | 8 | 166.3248 | 0.00844% | 99.4%
GRELHA 150X150X18 | PÇ | 1 | 159.574 | 0.008097% | 99.41%
CHAPA ACRILICO 1000 X 2000 X 3MM TRANSPAR. . . | PÇ | 0.3 | 152.3939 | 0.007733% | 99.41%
LONGARINA DE MONTAGEM 250X800MM . LJ RAL 2003 . | PÇ | 1 | 147.909 | 0.007505% | 99.42%
ELETRODUTO DE AÇO GALVANIZADO, CLASSE SEMI PESADO, DN 40 MM (1 1/2 ),APARENTE, INSTALADO EM PAREDE _ FORNECIMENTO E INSTALAÇÃO. AF_11/2016_P | PÇ | 4 | 147.8837 | 0.007504% | 99.43%
TINTA ESMALTE BRANCO . NITRO SINTETICO (0,9 LT) | PÇ | 2 | 147.2251 | 0.00747% | 99.44%
PARAFUSO ACO CAB QUADRADA GF MAQUINA INT M16X150MM | PÇ | 12 | 146.2118 | 0.007419% | 99.44%
FITA ACO INOX PARA CINTAR POSTE, L = 19 MM, E = 0,5 MM (ROLODE 30M) | M | 2 | 144.464 | 0.00733% | 99.45%
TERMINAL ANEL LAMINADO ISOLADO COBRE ELETROLITICO 2,7MM-6,6MM M6 | PÇ | 8 | 141.4495 | 0.007177% | 99.46%
PLACA ADV. AREA RESTRITA SOMENTE PESSOAL AUTORIZADO 297X210MM . | PÇ | 5 | 139.8283 | 0.007095% | 99.46%
MAO FRANCESA GF PLANA COMP. 619MM | PÇ | 8 | 138.9164 | 0.007049% | 99.47%
IDENT. PLAQUETA CINZA . 45X19MM . | PÇ | 12 | 135.3447 | 0.006868% | 99.48%
PARAFUSO ACO 5.8 SEXTAVADO BICROMATIZADO ROSCA INT MA M6X20MM | PÇ | 65 | 134.5215 | 0.006826% | 99.49%
SUPORTE L GALVANIZADO P/CHAVE FUSIVEL/PARA RAIO . . . . | PÇ | 4 | 133.9515 | 0.006797% | 99.49%
CONDULETE ALUMINIO LB 1.1/2POL BSP SILICIO EPOXI-POL C/TP IP54 | PÇ | 2 | 131.7983 | 0.006688% | 99.5%
PLACA ADV. NAO MANOBRAR ESTA CHAVE SOB CARGA 150X210MM . | PÇ | 9 | 131.5324 | 0.006674% | 99.51%
SUP TIRANTE SIMPLES H1000 L400MM CANT UNIV GF AL CHUMB | PÇ | 4 | 127.72 | 0.006481% | 99.51%
PORCA ACO 5.8 SEXTAVADA BICROMATIZADA ROSCA MA M6 | PÇ | 51 | 127.7074 | 0.00648% | 99.52%
BARRA CHATA COBRE 3/4 X 3/16 (0,8 KG/M) (LARG. X ESPES.) CANTO VIVO . . | M | 2 | 127.6187 | 0.006476% | 99.53%
CONECTOR METALICO TIPO PARAFUSO FENDIDO (SPLIT BOLT), PARA CABOS ATE 50 MM2 | PÇ | 10 | 127.5427 | 0.006472% | 99.53%
TERMINAL ANEL TUBULAR COBRE ELETROLITICO 35MM FURO1 M8 COMP1 | PÇ | 40 | 126.1495 | 0.006401% | 99.54%
ACIONAMENTO ROTATIVO EXT. IP66 (PT) | PÇ | 2 | 125.0096 | 0.006343% | 99.54%
SUPORTE PERFILADO PZ 38X38MM LONGO CHAPA 18 | PÇ | 22 | 124.5536 | 0.00632% | 99.55%
IDENT 4X23MM FIX POR ABRACADEIRA | PÇ | 50 | 124.123 | 0.006298% | 99.56%
CANALETA PLASTICA ABERTO 50X50MM (BXA) 2M COMP CZ . | PÇ | 2.1 | 121.1605 | 0.006148% | 99.56%
CABO COBRE FLEXIVEL PP CL5 500V 70C PVC 2X1MM PT | M | 30 | 117.4102 | 0.005958% | 99.57%
CONECTOR CUNHA ALUMINIO 1/0AWG-1/0AWG OU 2/0AWG-2AWG | PÇ | 3 | 116.7263 | 0.005923% | 99.58%
TAMPA CONDULETE ALUMINIO SIL EPOXI-POL 2 POSTO 1/2POL 3/4POL | PÇ | 25 | 114.3071 | 0.0058% | 99.58%
CURVA ELETRODUTO ZINCADO NBR13057 PESADO LONGA 90 1.1/2POL BSP | PÇ | 2 | 112.6479 | 0.005716% | 99.59%
PLACA ADV. SUBESTACAO ELETRICA 15KV . 297X210MM . | PÇ | 4 | 111.888 | 0.005677% | 99.59%
CONDULETE PVC LL 3/4POL S/R PVC VERMELHO S/TP IP00 | PÇ | 6 | 111.2547 | 0.005645% | 99.6%
BUCHA DE NYLON SEM ABA S12, COM PARAFUSO DE 5/16" X 80 MM EMACO ZINCADO COM ROSCA SOBERBA E CABECA SEXTAVADA | PÇ | 82 | 110.0895 | 0.005586% | 99.6%
DISJUNTOR BIPOLAR TIPO DIN, CORRENTE NOMINAL DE 10A _ FORNECIMENTO E INSTALAÇÃO. AF_04/2016 | PÇ | 2 | 108.8783 | 0.005525% | 99.61%
ESTICADOR P/ CABO DE ACO GALVANIZADO ROSCA 3/8POL MODELO OLHALXGANCHO . . . | PÇ | 4 | 106.2391 | 0.005391% | 99.61%
BOTAO EMERGENCIA 40MM VERMELHO FURO 22MM GIRAR P. SOLTAR | PÇ | 2 | 105.6565 | 0.005361% | 99.62%
LUMINARIA LED PAINEL 10W 6400K BIVOLT | PÇ | 1 | 104.9219 | 0.005324% | 99.63%
BORNE AFERICAO COM BUCHA 1P 6MM BEGE ARAFUSO | PÇ | 3 | 104.2253 | 0.005289% | 99.63%
CABO COBRE FLEXIVEL CL5 0,6-1KV 90C HEPR 2X1,5MM PT | M | 20 | 102.8448 | 0.005218% | 99.64%
SUPORTE L GALVANIZADO P/CHAVE FUSIVEL/PARA RAIO | PÇ | 3 | 100.4256 | 0.005096% | 99.64%
ROLO DE ESPUMA POLIESTER 23 CM (SEM CABO) | PÇ | 6 | 100.3496 | 0.005092% | 99.65%
CINTA PARA POSTE GALVANIZADA SECAO CIRCULAR 310MM . . . | PÇ | 1 | 99.8177 | 0.005065% | 99.65%
BASE FIX. TRILHO PARA FUS. D | PÇ | 3 | 98.2471 | 0.004985% | 99.66%
ARRUELA ACO PRESSAO MEDIA BICROMATIZADO M6 | PÇ | 65 | 96.4486 | 0.004894% | 99.66%
SELA CRUZETA ACO CARBONO P/ CRUZETA 90X90MM | PÇ | 4 | 94.3335 | 0.004787% | 99.67%
BARRA CHATA COBRE 1 X 1/8 (0,7199 KG/M) (LARG. X ESPES.) CANTO VIVO . . | M | 1.5 | 94.2131 | 0.004781% | 99.67%
TERMINAL OU CONECTOR DE PRESSAO _ PARA CABO 25MM2 _ FORNECIMENTO E INSTALACAO | PÇ | 6 | 93.7002 | 0.004754% | 99.68%
FITA ISOLANTE ADESIVA ANTICHAMA, USO ATE 750 V, EM ROLO DE 19 MM X 20 M (AM) | PÇ | 9 | 92.5983 | 0.004699% | 99.68%
FITA ISOLANTE ADESIVA ANTICHAMA, USO ATE 750 V, EM ROLO DE 19 MM X 20 M (AZ) | PÇ | 9 | 92.5983 | 0.004699% | 99.68%
FITA ISOLANTE ADESIVA ANTICHAMA, USO ATE 750 V, EM ROLO DE 19 MM X 20 M (BR) | PÇ | 9 | 92.5983 | 0.004699% | 99.69%
FITA ISOLANTE ADESIVA ANTICHAMA, USO ATE 750 V, EM ROLO DE 19 MM X 20 M (VD) | PÇ | 9 | 92.5983 | 0.004699% | 99.69%
FITA ISOLANTE ADESIVA ANTICHAMA, USO ATE 750 V, EM ROLO DE 19 MM X 20 M (VM) | PÇ | 9 | 92.5983 | 0.004699% | 99.7%
CABO DE COBRE FLEXÍVEL ISOLADO, 1,5 MM², ANTI_CHAMA 0,6/1,0 KV, PARA CIRCUITOS TERMINAIS _ FORNECIMENTO E INSTALAÇÃO. AF_12/2015 (BR) | M | 40 | 92.2056 | 0.004679% | 99.7%
FUSIVEL RETARDADO NH 00 100A 500VCA GL/GG | PÇ | 3 | 92.0283 | 0.00467% | 99.71%
SUPORTE TIPO OMEGA PZ 38X38MM SIMPLES CHAPA 18 | PÇ | 24 | 91.8003 | 0.004658% | 99.71%
BORNE PASSAGEM 1P 2,5MM BEGE PARAFUSO | PÇ | 20 | 91.699 | 0.004653% | 99.72%
CAPA PROTECAO PARA FUS D 2/25A . | PÇ | 6 | 90.1032 | 0.004572% | 99.72%
PARAFUSO ACO CAB QUADRADA GF MAQUINA INT M16X550MM | PÇ | 2 | 88.8113 | 0.004506% | 99.73%
TOMADA 2P+T 10A FIXACAO TRILHO DIN | PÇ | 1 | 88.4313 | 0.004487% | 99.73%
BUCHA DE NYLON SEM ABA S6, COM PARAFUSO DE 4,20 X 40 MM EM ACO ZINCADO COM ROSCA SOBERBA, CABECA CHATA E FENDA PHILLIPS | PÇ | 275 | 87.0761 | 0.004418% | 99.74%
BORNE AFERICAO 1P 6MM BEGE PARAFUSO | PÇ | 3 | 86.7088 | 0.0044% | 99.74%
CONEXAO DUTO PEAD EMENDA 2 3POL PT | PÇ | 4 | 84.201 | 0.004272% | 99.74%
SERVIÇO DE FUSÃO OPTCA | UN | 1 | 82.3265 | 0.004177% | 99.75%
ABRACADEIRA EM ACO PARA AMARRACAO DE ELETRODUTOS, TIPO D, COM 3/4" E PARAFUSO DE FIXACAO | PÇ | 81 | 81.6172 | 0.004141% | 99.75%
TERMINAL RETO 180° P/ CHAVE FACA EM ALUMINIO 1/0 AWG 2 FUROS S/ISOL | PÇ | 6 | 79.3374 | 0.004026% | 99.76%
BOTAO EMERGENCIA 40MM VERMELHO FURO 22MM . GIRAR P. SOLTAR | PÇ | 1 | 78.1595 | 0.003966% | 99.76%
IDENT. 4X23MM FIX. POR ABRACADEIRA | PÇ | 34 | 77.5135 | 0.003933% | 99.76%
ELETRODUTO PVC - CLASSE LEVE VM 3/4POL S/R 3M PAR1,5MM | PÇ | 3 | 76.8676 | 0.0039% | 99.77%
CINTA PARA POSTE GALVANIZADA SECAO CIRCULAR 270MM . . . | PÇ | 1 | 76.3356 | 0.003873% | 99.77%
CINTA PARA POSTE GALVANIZADA SECAO CIRCULAR 190MM . . . | PÇ | 1 | 74.8538 | 0.003798% | 99.78%
DISJUNTOR TRIPOLAR TIPO DIN, CORRENTE NOMINAL DE 32A _ FORNECIMENTO EINSTALAÇÃO. AF_04/2016 | PÇ | 1 | 74.6964 | 0.00379% | 99.78%
CHAPA ACRILICO 1000 X 2000 X 3MM TRANSPAR. | PÇ | 0.15 | 74.2971 | 0.00377% | 99.78%
CINTA PARA POSTE GALVANIZADA SECAO CIRCULAR 200MM . . . | PÇ | 1 | 74.2838 | 0.003769% | 99.79%
BUCHA DE NYLON SEM ABA S10, COM PARAFUSO DE 6,10 X 65 MM EMACO ZINCADO COM ROSCA SOBERBA, CABECA CHATA E FENDA PHILLIPS | PÇ | 84 | 73.4099 | 0.003725% | 99.79%
BLOCO CONTATO SIMPLES 1 NA BC . . . | PÇ | 4 | 71.5354 | 0.00363% | 99.79%
MANOPLA ROTATIVA C/ TRAVA PRETA | PÇ | 2 | 70.9528 | 0.0036% | 99.8%
PARAFUSO ACO 5.8 SEXTAVADO ZINCADO BR ROSCA INT MA M10X30MM | PÇ | 98 | 70.7501 | 0.00359% | 99.8%
PARAFUSO ACO 5.8 SEXTAVADO ZINCADO BR ROSCA INT MA M10X50MM | PÇ | 66 | 70.2688 | 0.003566% | 99.81%
ISOLADOR BAIXA TENSAO PARALELO 16 X 30 M6 POLIESTER COM F.V. . | PÇ | 12 | 69.6355 | 0.003533% | 99.81%
BASE FIX. TRILHO PARA FUS. DIAZED DII 2/25A . | PÇ | 2 | 67.0517 | 0.003402% | 99.81%
FITA CREPE ROLO DE 25 MM X 50 M | PÇ | 6 | 66.6844 | 0.003384% | 99.82%
IDENT. PLAQUETA CINZA . 45X19MM . | PÇ | 6 | 65.9625 | 0.003347% | 99.82%
CINTA PARA POSTE GALVANIZADA SECAO CIRCULAR 230MM . . . | PÇ | 1 | 63.594 | 0.003227% | 99.82%
CANALETA PLASTICA ABERTO 50X50MM (BXA) 2M COMP CZ . | PÇ | 1.3 | 62.7822 | 0.003186% | 99.83%
DISJUNTOR TIPO DIN/IEC, BIPOLAR DE 6 ATE 32A | PÇ | 1 | 62.0911 | 0.003151% | 99.83%
SINALEIRO LED BRANCO 220VCA MONOBLOCO 22MM | PÇ | 2 | 61.3269 | 0.003112% | 99.83%
ELETRODUTO PRE-ZINCADO MEDIO 1/2POL BSP 3M PAR0,80MM | PÇ | 2 | 60.9469 | 0.003093% | 99.83%
BOTAO PULSADOR FACEADO VERDE FURO 22MM | PÇ | 2 | 59.2371 | 0.003006% | 99.84%
BOTAO PULSADOR FACEADO VERMELHO FURO 22MM | PÇ | 2 | 59.2371 | 0.003006% | 99.84%
CABO COBRE FLEXIVEL PP CL5 500V 70C PVC 2X1MM PT | M | 15 | 58.5151 | 0.002969% | 99.84%
EIXO PROLONGADOR . 350MM | PÇ | 2 | 58.2618 | 0.002956% | 99.85%
IDENT. PLAQUETA CINZA . 70X35MM . | PÇ | 2 | 57.7552 | 0.002931% | 99.85%
LONGARINA DE MONTAGEM 30X800MM P/ BORNES 45° LJ RAL 2003 . | PÇ | 1 | 57.5652 | 0.002921% | 99.85%
SINALEIRO LED AMARELO 220VCA MONOBLOCO 22MM | PÇ | 2 | 57.2992 | 0.002907% | 99.86%
SINALEIRO LED VERDE 220VCA MONOBLOCO 22MM | PÇ | 2 | 57.2992 | 0.002907% | 99.86%
SINALEIRO LED VERMELHO 220VCA MONOBLOCO 22MM | PÇ | 2 | 57.2992 | 0.002907% | 99.86%
TERMINAL ANEL TUBULAR COBRE ELETROLITICO 25MM FURO1 M8 COMP1 | PÇ | 21 | 56.9193 | 0.002888% | 99.86%
PRENSA CABO NYLON POLIAMIDA-6 1/2POL BSP 6-12MM CZ IP68 | PÇ | 14 | 56.21 | 0.002852% | 99.87%
COMUTADOR PLASTICO 3 POS FIX 60° PRETO 22MM . 2NA + 2NA | PÇ | 1 | 54.8294 | 0.002782% | 99.87%
LONGARINA DE MONTAGEM 30X800MM P/ FIXACAO CABOS LJ RAL 2003 . | PÇ | 1 | 54.6014 | 0.002771% | 99.87%
PARAFUSO ACO 5.8 SEXTAVADO BICROMATIZADO ROSCA INT MA M10X50MM | PÇ | 60 | 53.5755 | 0.002718% | 99.88%
CONDULETE ALUMINIO C 1/2POL BSP SILICIO EPOXI-POL C/TP IP54 | PÇ | 2 | 52.5876 | 0.002668% | 99.88%
TRILHO DIN 35MM C/ FURO . GALVANIZADO | PÇ | 1 | 51.5744 | 0.002617% | 99.88%
CONECTOR CUNHA ALUMINIO 2/0AWG-2/0AWG OU 3/0AWG-1/0AWG | PÇ | 3 | 51.5237 | 0.002614% | 99.88%
BOTAO EMERGENCIA VERMELHO FURO 22MM GIRAR P. SOLTAR | PÇ | 1 | 51.511 | 0.002614% | 99.89%
CURSOR LIG. . . P/ LINHA 2P . | PÇ | 3 | 50.1558 | 0.002545% | 99.89%
PARAFUSO ACO 5.8 SEXTAVADO BICROMATIZADO ROSCA INT MA M10X30MM | PÇ | 68 | 48.2306 | 0.002447% | 99.89%
PARAFUSO ACO 5.8 SEXTAVADO ZINCADO BR SOBERBO PARCIAL 5/16X2POL | PÇ | 82 | 46.7361 | 0.002371% | 99.89%
PORCA ACO 5.8 SEXTAVADA BICROMATIZADA ROSCA MA M10 | PÇ | 146 | 44.7096 | 0.002269% | 99.9%
BLOCO MONITORACAO BOT. EMERGENCIA 1 NF AMARELO . . | PÇ | 1 | 43.405 | 0.002202% | 99.9%
PORCA ACO 5.8 SEXTAVADA ZINCADO BR ROSCA MA M10 | PÇ | 164 | 41.5432 | 0.002108% | 99.9%
BLOCO CONTATO SIMPLES 1 NF BC . . . | PÇ | 2 | 38.8834 | 0.001973% | 99.9%
ARRUELA ACO 5.8 LISA ZINCADO BR M10 | PÇ | 302 | 38.2501 | 0.001941% | 99.9%
ELETRODUTO FLEXIVEL, EM ACO, TIPO CONDUITE, DIAMETRO DE 1/2" | M | 4 | 37.4902 | 0.001902% | 99.91%
BUCHA DE REDUCAO EM ALUMINIO, COM ROSCA, DE 1 1/2" X 1", PARA ELETRODUTO | PÇ | 2 | 36.8063 | 0.001868% | 99.91%
BORNE TERRA 1P 4MM VERDE/AMARELO PARAFUSO | PÇ | 2 | 35.907 | 0.001822% | 99.91%
SINALEIRO LED AMARELO 24VCA/CC MONOBLOCO 22MM | PÇ | 2 | 35.8183 | 0.001817% | 99.91%
PINCEL CHATO (TRINCHA) CERDAS GRIS 1.1/2 " (38 MM) | PÇ | 6 | 35.641 | 0.001808% | 99.91%
BLOCO CONTATO SIMPLES 1 NA BC | PÇ | 2 | 34.8811 | 0.00177% | 99.91%
PARAFUSO ACO 5.8 CAB PANELA FENDADO ZINCADO BR AUTO ATARRAX INT 4,2X32MM | PÇ | 275 | 34.8304 | 0.001767% | 99.92%
TERMINAL ANEL LAMINADO ISOLADO COBRE ELETROLITICO 2,7MM-6,6MM M6 | PÇ | 35 | 34.5771 | 0.001754% | 99.92%
ABRACADEIRA EM ACO PARA AMARRACAO DE ELETRODUTOS, TIPO D, COM 1 1/2" E PARAFUSO DE FIXACAO | PÇ | 18 | 34.1971 | 0.001735% | 99.92%
PORCA ACO 5.8 SEXTAVADA ZINCADO BR ROSCA UNC 1/2POL | PÇ | 90 | 33.0572 | 0.001677% | 99.92%
PARAFUSO ACO CAB ABAULADA GF MAQUINA INT M16X45MM | PÇ | 4 | 32.272 | 0.001638% | 99.92%
SUPORTE TIPO OMEGA PZ 38X38MM SIMPLES CHAPA 18 | PÇ | 9 | 31.3474 | 0.001591% | 99.92%
PARAFUSO ACO 5.8 SEXTAVADO ZINCADO BR SOBERBO PARCIAL 1/4X2POL | PÇ | 84 | 30.8534 | 0.001566% | 99.93%
PRENSA CABO ALUMINIO SILICIO 1POL BSP 22,5-25MM CZ IP68 | PÇ | 2 | 30.4735 | 0.001546% | 99.93%
DISJUNTOR TIPO DIN/IEC, MONOPOLAR DE 6 ATE 32A | PÇ | 2 | 30.248 | 0.001535% | 99.93%
SINALEIRO LED BRANCO 220VCA MONOBLOCO 22MM | PÇ | 1 | 29.9035 | 0.001517% | 99.93%
BUCHA REDUCAO AL SEM ABA 3/4POL X 1/2POL BSP | PÇ | 6 | 29.6375 | 0.001504% | 99.93%
CAPA PROTECAO PARA FUS. DIAZED | PÇ | 2 | 29.0549 | 0.001474% | 99.93%
BOTAO PULSADOR FACEADO VERDE FURO 22MM | PÇ | 1 | 28.8776 | 0.001465% | 99.94%
BOTAO PULSADOR FACEADO VERMELHO FURO 22MM | PÇ | 1 | 28.8776 | 0.001465% | 99.94%
CLIPS CABO ACO FUNDIDO GALVANIZADO 9,5MM - 3/8POL USO LEVE | PÇ | 16 | 28.7763 | 0.00146% | 99.94%
IDENT. PLAQUETA CINZA . 70X35MM . | PÇ | 1 | 28.1557 | 0.001429% | 99.94%
SINALEIRO LED AMARELO 220VCA MONOBLOCO 22MM | PÇ | 1 | 27.9403 | 0.001418% | 99.94%
SINALEIRO LED VERDE 220VCA MONOBLOCO 22MM | PÇ | 1 | 27.9403 | 0.001418% | 99.94%
SINALEIRO LED VERMELHO 220VCA MONOBLOCO 22MM | PÇ | 1 | 27.9403 | 0.001418% | 99.94%
PRENSA CABO NYLON POLIAMIDA-6 1/2POL BSP 6-12MM PT IP68 | PÇ | 6 | 27.8137 | 0.001411% | 99.95%
TAMPA CONDULETE ALUMINIO SIL EPOXI-POL 1 POSTO 1/2POL 3/4POL | PÇ | 6 | 27.4844 | 0.001395% | 99.95%
MICROINTERRUPTOR FIM CURSO . PRETO ATUADOR COM PINO BASICO | PÇ | 1 | 27.4717 | 0.001394% | 99.95%
ARRUELA ACO 5.8 LISA COMERCIAL BICROMATIZADO M10 | PÇ | 120 | 27.3577 | 0.001388% | 99.95%
TAMPA PARA FUS. DIAZED D 2/25A . | PÇ | 2 | 26.2685 | 0.001333% | 99.95%
PARAFUSO ACO 5.8 SEXTAVADO BICROMATIZADO ROSCA INT MA M10X50MM | PÇ | 30 | 26.2178 | 0.00133% | 99.95%
TAMPA PARA FUS. D | PÇ | 2 | 25.4959 | 0.001294% | 99.95%
BUCHA DE NYLON SEM ABA S8, COM PARAFUSO DE 4,80 X 50 MM EM ACO ZINCADO COM ROSCA SOBERBA, CABECA CHATA E FENDA PHILLIPS | PÇ | 42 | 25.0272 | 0.00127% | 99.95%
POSTE FINAL . P/ LINHA . . | PÇ | 4 | 23.9887 | 0.001217% | 99.96%
ARRUELA ACO 5.8 QUADRADA 38X38MM GF M16 | PÇ | 22 | 23.1274 | 0.001174% | 99.96%
BORNE PASSAGEM 1P 4MM BEGE PARAFUSO | PÇ | 4 | 23.0261 | 0.001168% | 99.96%
PARAFUSO ACO CAB QUADRADA GF MAQUINA INT M16X125MM | PÇ | 2 | 22.4688 | 0.00114% | 99.96%
ARRUELA ACO PRESSAO MEDIA ZINCADO BR 3/8POL | PÇ | 176 | 22.2915 | 0.001131% | 99.96%
PORCA ACO 5.8 SEXTAVADA ZINCADO BR ROSCA UNC 3/8POL | PÇ | 176 | 22.2915 | 0.001131% | 99.96%
TERMO RETRATIL DI19,1MM-3/4POL ENCOLHIMENTO 2/1 EM 90C | M | 4 | 22.0382 | 0.001118% | 99.96%
CANALETA PLASTICA ABERTO 30X50MM (BXA) 2M COMP CZ . | PÇ | 0.6 | 20.6931 | 0.00105% | 99.96%
SUPORTE PERFILADO PZ 38X38MM LONGO CHAPA 18 | PÇ | 4 | 20.6703 | 0.001049% | 99.96%
PLUG PIAL MACHO 3 POLOS 10A 250V PT | PÇ | 2 | 20.6196 | 0.001046% | 99.97%
PLUG MACHO 3 POLOS 10A 250V PT | PÇ | 2 | 19.8977 | 0.00101% | 99.97%
CABO COBRE FLEXIVEL PP CL5 500V 70C PVC 2X1MM PT | M | 5 | 19.505 | 0.0009897% | 99.97%
CABO COBRE FLEXIVEL PP CL5 500V 70C PVC 3X1,5MM PT | M | 3 | 19.3784 | 0.0009833% | 99.97%
CABO COBRE FLEXIVEL PP CL5 500V 70C PVC 3X1,5MM PT | M | 3 | 19.3784 | 0.0009833% | 99.97%
ARRUELA ACO 5.8 LISA BICROMATIZADO M10 | PÇ | 80 | 19.2517 | 0.0009769% | 99.97%
FUSIVEL RETARDADO 10A 690VCA GL/GG | PÇ | 2 | 19.1884 | 0.0009736% | 99.97%
SERVIÇO DE CERTIFICAÇÃO CABOS OPTICOS | UN | 1 | 18.9984 | 0.000964% | 99.97%
BLOCO CONTATO SIMPLES 1 NF BC | PÇ | 1 | 18.9604 | 0.0009621% | 99.97%
CONECTOR MACHO FIXO S/PORCA LATAO 1/2POL BSP | PÇ | 2 | 18.2638 | 0.0009267% | 99.97%
FUSIVEL RETARDADO D 6A 500VCA GL/GG | PÇ | 4 | 17.8332 | 0.0009049% | 99.98%
BORNE TERRA 1P 4MM VERDE/AMARELO PARAFUSO | PÇ | 1 | 17.5039 | 0.0008882% | 99.98%
TERMINAL ANEL TUBULAR COBRE ELETROLITICO 10MM FURO1 M6 COMP1 | PÇ | 10 | 16.4653 | 0.0008355% | 99.98%
ABRACADEIRA DE NYLON PARA AMARRACAO DE CABOS, COMPRIMENTO DE100 X 2,5 MM | PÇ | 258 | 16.3386 | 0.000829% | 99.98%
PORCA ACO 5.8 SEXTAVADA BICROMATIZADA ROSCA MA M10 | PÇ | 60 | 15.9587 | 0.0008098% | 99.98%
ARRUELA E BUCHA ALUMINIO Ø 3/4" ELETRODUTO BSP | pç | 10 | 15.1987 | 0.0007712% | 99.98%
PLAQUETA EMERGENCIA-DESLIGA PLASTICO AMARELO . . | PÇ | 1 | 15.1101 | 0.0007667% | 99.98%
PARAFUSO ACO 5.8 SEXTAVADO BICROMATIZADO ROSCA INT MA M12X40MM | PÇ | 12 | 14.5908 | 0.0007404% | 99.98%
CLIPS CABO ACO ACO FUNDIDO GALVANIZADO 9,5MM - 3/8POL USO LEVE | PÇ | 8 | 14.3881 | 0.0007301% | 99.98%
PRESILHA LATAO P/ CABO COBRE NU 16-35MM FURO 5MM | PÇ | 5 | 14.3121 | 0.0007262% | 99.98%
ARRUELA ACO 5.8 LISA BICROMATIZADO M8 | PÇ | 80 | 14.2108 | 0.0007211% | 99.98%
ARRUELA ACO LISA ZINCADO BR 3/8POL | PÇ | 80 | 14.1855 | 0.0007198% | 99.98%
ARRUELA ACO 5.8 LISA BICROMATIZADO M10 | PÇ | 52 | 14.1348 | 0.0007172% | 99.98%
PARAFUSO AJUSTE PARA FUS. D 6A VERDE | PÇ | 2 | 14.0462 | 0.0007127% | 99.99%
PARAFUSO AJUSTE PARA FUS. D | PÇ | 2 | 13.6155 | 0.0006909% | 99.99%
TAMPA PARA FUS. D 2/25A . | PÇ | 1 | 12.8809 | 0.0006536% | 99.99%
DISJUNTOR MONOPOLAR TIPO DIN, CORRENTE NOMINAL DE 20A _ FORNECIMENTO EINSTALAÇÃO. AF_04/2016 | PÇ | 1 | 11.9697 | 0.0006074% | 99.99%
POSTE FINAL | PÇ | 2 | 11.703 | 0.0005938% | 99.99%
ARRUELA ACO PRESSAO MEDIA ZINCADO BR M10 | PÇ | 92 | 11.6524 | 0.0005913% | 99.99%
ARRUELA ACO LISA COMERCIAL ZINCADO BR 3/8POL | PÇ | 64 | 11.3484 | 0.0005758% | 99.99%
BORNE PASSAGEM 1P 4MM BEGE PARAFUSO | PÇ | 2 | 11.2217 | 0.0005694% | 99.99%
PARAFUSO ACO 5.8 CAB PANELA FENDADO ZINCADO BR AUTO ATARRAX INT 4,8X38MM | PÇ | 50 | 10.7658 | 0.0005463% | 99.99%
DISJUNTOR MONOPOLAR TIPO DIN, CORRENTE NOMINAL DE 10A _ FORNECIMENTO EINSTALAÇÃO. AF_04/2016 | PÇ | 1 | 10.6743 | 0.0005416% | 99.99%
CANALETA PLASTICA ABERTO 30X50MM (BXA) 2M COMP CZ . | PÇ | 0.3 | 10.0806 | 0.0005115% | 99.99%
ARRUELA ACO PRESSAO MEDIA BICROMATIZADO M10 | PÇ | 82 | 10.0058 | 0.0005077% | 99.99%
TERMO RETRATIL DI16MM-5/8POL ENCOLHIMENTO 2/1 EM 90C | M | 2 | 9.3219 | 0.000473% | 99.99%
FUSIVEL RETARDADO DII 6A 500VCA GL/GG | PÇ | 2 | 8.7393 | 0.0004434% | 99.99%
FUSIVEL RETARDADO D | PÇ | 2 | 8.562 | 0.0004344% | 99.99%
ARRUELA ACO 5.8 LISA COMERCIAL BICROMATIZADO M8 | PÇ | 48 | 8.5113 | 0.0004319% | 99.99%
IDENT AMARELO P/FIO 4X18MM . | PÇ | 50 | 8.2326 | 0.0004177% | 99.99%
ELETRODUTO RÍGIDO ROSCÁVEL, PVC, DN 20 MM (1/2"), PARA CIRCUITOS TERMINAIS, INSTALADO EM PAREDE _ FORNECIMENTO E INSTALAÇÃO. AF_12/2015 | PÇ | 1 | 8.0933 | 0.0004107% | 99.99%
TERMO RETRATIL DI25,4MM-1POL ENCOLHIMENTO 2/1 EM 90C | M | 1 | 7.9033 | 0.000401% | 99.99%
PARAFUSO AJUSTE PARA FUS. DII 6A VERDE | PÇ | 1 | 6.8774 | 0.000349% | 100%
ARRUELA ACO PRESSAO MEDIA BICROMATIZADO M10 | PÇ | 60 | 6.8394 | 0.000347% | 100%
PLACA INTERM. 2,5/4MM | PÇ | 2 | 6.3075 | 0.0003201% | 100%
BUCHA EM ALUMINIO, COM ROSCA, DE 1 1/2", PARA ELETRODUTO | PÇ | 3 | 6.2695 | 0.0003181% | 100%
ARRUELA ACO LISA ZINCADO BR 3/8POL | PÇ | 32 | 5.6742 | 0.0002879% | 100%
IDENT. AMARELO P/FIO 4X18MM . | PÇ | 34 | 5.2942 | 0.0002686% | 100%
ARRUELA EM ALUMINIO, COM ROSCA, DE 1 1/2", PARA ELETRODUTO | PÇ | 3 | 5.2182 | 0.0002648% | 100%
ARRUELA ACO LISA ZINCADO BR 5/16POL | PÇ | 28 | 4.9649 | 0.0002519% | 100%
PARAFUSO ACO 5.8 CAB CILINDRICO FENDADO BICROMATIZADO MAQUINA INT M5X16MM | PÇ | 38 | 4.8129 | 0.0002442% | 100%
PORCA ACO 5.8 SEXTAVADA BICROMATIZADA ROSCA MA M12 | PÇ | 12 | 4.1037 | 0.0002082% | 100%
ARRUELA ACO 5.8 LISA ZINCADO BR M10 | PÇ | 32 | 4.053 | 0.0002057% | 100%
CABO COBRE FLEXIVEL CL4 750V 70C PVC 1MM AZ CL | M | 4 | 3.749 | 0.0001902% | 100%
CABO COBRE FLEXIVEL CL4 750V 70C PVC 1MM LJ | M | 4 | 3.749 | 0.0001902% | 100%
PRESILHA GF P/ FITA LISA 3/4POL | PÇ | 2 | 3.6984 | 0.0001877% | 100%
TERMO RETRATIL DI9,5MM-3/8POL ENCOLHIMENTO 2/1 EM 90C | M | 2 | 3.445 | 0.0001748% | 100%
PLACA INTERM. 2,5/4MM | PÇ | 1 | 3.1791 | 0.0001613% | 100%
ARRUELA ACO 5.8 LISA BICROMATIZADO M12 | PÇ | 12 | 3.0397 | 0.0001542% | 100%
IDENT. P/FIO 0,75 - 1,5MM . | PÇ | 3 | 2.8118 | 0.0001427% | 100%
ARRUELA ACO PRESSAO MEDIA BICROMATIZADO M12 | PÇ | 12 | 2.1278 | 0.000108% | 100%
ARRUELA ACO 5.8 LISA COMERCIAL ZINCADO BR M10 | PÇ | 16 | 2.0265 | 0.0001028% | 100%
ARRUELA ACO PRESSAO MEDIA BICROMATIZADO M5 | PÇ | 38 | 1.4439 | 7.326e-05% | 100%
PORCA ACO 5.8 SEXTAVADA BICROMATIZADA ROSCA MA M5 | PÇ | 38 | 1.4439 | 7.326e-05% | 100%
ARRUELA ACO 5.8 LISA BICROMATIZADO M6 | PÇ | 28 | 1.4185 | 7.198e-05% | 100%
ARRUELA ACO 5.8 LISA BICROMATIZADO M5 | PÇ | 32 | 1.2159 | 6.17e-05% | 100%
ARRUELA ACO 5.8 LISA COMERCIAL BICROMATIZADO M5 | PÇ | 32 | 1.2159 | 6.17e-05% | 100%
JUNTA DE DILATACAO COM ISOPOR 10 MM | M2 | 0.09 | 1.2037 | 6.108e-05% | 100%
ARRUELA ACO 5.8 LISA BICROMATIZADO M5 | PÇ | 28 | 1.0639 | 5.398e-05% | 100%
GRELHA/FILTRO 204X204 . . IP54 | PÇ | 1 | 0.93726 | 4.756e-05% | 100%
PARAFUSO ACO 5.8 SEXTAVADO ZINCADO BR AUTO BROCANTE N12X3/4POL | PÇ | 2 | 0.58262 | 2.956e-05% | 100%
PARAFUSO ACO 5.8 CAB PANELA FENDADO ZINCADO BR AUTO ATARRAX INT 4,2X16MM | PÇ | 5 | 0.4433 | 2.249e-05% | 100%
PARAFUSO ACO 5.8 SEXTAVADO BICROMATIZADO ROSCA INT MA M8X20MM | PÇ | 1 | 0.4433 | 2.249e-05% | 100%
ARRUELA ACO 5.8 LISA COMERCIAL BICROMATIZADO M6 | PÇ | 4 | 0.30397 | 1.542e-05% | 100%
TERMOSTATO REFRIGERACAO ANALOGICO 250VAC 1NA | PÇ | 1 | 0.20265 | 1.028e-05% | 100%
ARRUELA ACO 5.8 LISA BICROMATIZADO M4 | PÇ | 5 | 0.18998 | 9.64e-06% | 100%
1970775.9792
OBRA: Infraestrutura elétrica
CAMPUS: Passo Fundo-RS
DATA: 18/08/2017

## CURVA_ABC (hidden)
Geração de Curva ABC automatizada
Desenvolvido por Silvio Antonio Teston
Versão 1.0
Número total de linhas: 1121
Valor total do orçamento: R$ 1.744.987,08
DESCRIÇÃO DO ITEM | UNIDADE | QUANTIDADE | TOTAL COM BDI [R$] | PERCENTUAL [%] | ACUMULADO [%]
GRUPO GERADOR 500kVA, COMPOSTO POR UM GRUPO GERADOR COM POTÊNCIA MINIMA DE 500 KVA EM POTENCIA STENDBY, TENSÃO 380/220 VAC, ALTERNADOR COM RAIO DE AÇÃO ILIMITADO, PRÉ-AQUECIMENTO, SISTEMA DE RESFRIAMENTO ADEQUADO AO USO À TEMPERATURA AMBIENTE E ACESSÓRIOS (DUAS BATERIAS 150 A/H, UM FLEXÍVEL INOX E MANUAIS). COMPOSTO POR UM SISTEMA DE CONTROLE MICRO-PROCESSADO PARA CADA GRUPO GERADOR, ESTE QUE É RESPONSÁVEL PELO SISTEMA DE PROTEÇÃO E SINCRONISMO DO GRUPO GERADOR. COMPOSTO POR UM PAINEL DE CONTROLE ELETRÔNICO MICROPROCESSADO PARA EFETUAR A TRANSFERÊNCIA ININTERRUPTA E SUAVIZADA DAS CARGAS ENTRE REDE/GRUPO E GRUPO/REDE NO HORÁRIO DE PONTA OU MANOBRAS PROGRAMADAS RESPONSÁVEIS PELA SUPERVISÃO, CONTROLE E SINCRONISMO DOS GRUPOS GERADORES, COMPOSTO DOS SEGUINTES ITENS: INCLUSO DE UM SISTEMA DE ATENUAÇÃO COMPOSTOS DE UM SILENCIOSO TIPO HOSPITALAR, UM ATENUADOR DE ASPIRAÇÃO, UM ATENUADOR DE EXAUSTÃO E UMA PORTA ACÚSTICA NAS MEDIDAS MINIMAS DE 1600L X 2100A, AMBOS DIMENSIONADOS PARA 85 DB A 1,5 METROS. INCLUI UM REGULADOR ELETRÔNICO DE VELOCIDADE COM A FUNÇÃO DE GARANTIR A ROTAÇÃO DO MOTOR DIESEL EM 1.800 RPM E ESTABILIDADE DA FREQÜÊNCIA EM 60 HZ. INCLUI UM SENSOR DE NÍVEL DA ÁGUA. INCLUI UMA TORNEIRA BOIA. INCLUI UM TANQUE DE COMBUSTÍVEL SUB-BASE DENO MINIMO 500 L. GARANTIA DE 12 MESES SEM ÔNUS. INCLUI UM GERADOR DE IMÃ PERMANENTE. | PÇ | 1 | 325447.5643 | 18.65% | 18.65%
LUMINARIA URBANA LED 20W, 1890 LUMENS | PÇ | 29 | 77681.5851 | 4.452% | 23.1%
LUMINARIA PUBLICA LED 31W, 3642 LUMENS | PÇ | 65 | 67699.526 | 3.88% | 26.98%
TRANSFORMADOR ELEVADOR, SECO, IP00, 13,8kV / 380V, Z% = 5,75%, 500kVA, COM RELÉ DE TEMPERATURA, RODAS BIDIRECIONAIS, MEIOS DE SUSPENSÃO, PLACA DE IDENTIFICAÇÃO, MEIOS DE ATERRAMENTO DO TRANSFORMADOR | PÇ | 1 | 59293.236 | 3.398% | 30.38%
ALVENARIA EM TIJOLO CERAMICO MACICO 5X10X20CM 1 VEZ (ESPESSURA 20CM),ASSENTADO COM ARGAMASSA TRACO 1:2:8 (CIMENTO, CAL E AREIA) | M2 | 427.27 | 58034.3792 | 3.326% | 33.71%
CABO AT COBRE RIGIDO CL2 12/20KV-EPR 105C 35MM | M | 680 | 55285.8976 | 3.168% | 36.87%
DISJUNTOR AT, VÁCUO, 24KV--- 630A --- 16KA BA BF MO 220VCA S/SUPO S/RLE . | PÇ | 2 | 54472.7381 | 3.122% | 40%
POSTE METALICO CURVO DUPLO 8MT, COM JANELA DE INSPEÇÃO, COM CHUMBADORES | PÇ | 22 | 47826.6381 | 2.741% | 42.74%
TRANSFORMADOR TRIFÁSICO 300kVA, A SECO, IP00, 15kV, 380/220V, COM RELÉ DE TEMPERATURA, RODAS BIDIRECIONAIS, MEIOS DE SUSPENSÃO, PLACA DE IDENTIFICAÇÃO, MEIOS DE ATERRAMENTO DO TRANSFORMADOR | PÇ | 1 | 44440.6175 | 2.547% | 45.28%
CABO DE COBRE FLEXÍVEL ISOLADO, 150 MM², ANTI_CHAMA 0,6/1,0 KV, PARA DISTRIBUIÇÃO _ FORNECIMENTO E INSTALAÇÃO. AF_12/2015 | M | 550 | 43433.5457 | 2.489% | 47.77%
POSTE METALICO CURVO SIMPLES 8MT, COM JANELA DE INSPEÇÃO, COM CHUMBADORES | PÇ | 21 | 40292.4489 | 2.309% | 50.08%
ENGENHEIRO ELETRICISTA COM ENCARGOS COMPLEMENTARES | H | 330 | 35347.3131 | 2.026% | 52.11%
TAMPAO FOFO SIMPLES COM BASE, CLASSE D400 CARGA MAX 40 T, REDONDO TAMPA 900 MM, REDE PLUVIAL/ESGOTO | UN | 19 | 30963.2766 | 1.774% | 53.88%
TRANSF. POTENC 15KV 500VA REL 13800/R3-115V EXAT 0,3P75 GL2 | PÇ | 12 | 28554.0389 | 1.636% | 55.52%
CABO DE COBRE FLEXÍVEL ISOLADO, 4 MM², ANTI_CHAMA 0,6/1,0 KV, PARA CIRCUITOS TERMINAIS _ FORNECIMENTO E INSTALAÇÃO. AF_12/2015 | M | 6507 | 28268.3893 | 1.62% | 57.14%
DISJUNTOR AT, VÁCUO, 630A 17,5KV/25KA BA BF MO 220VCA S/SUPO S/RLE . | PÇ | 1 | 27005.0716 | 1.548% | 58.69%
MESTRE DE OBRAS COM ENCARGOS COMPLEMENTARES | MES | 2 | 24405.264 | 1.399% | 60.08%
MASSA ÚNICA, PARA RECEBIMENTO DE PINTURA, EM ARGAMASSA TRAÇO 1:2:8, PREPARO MANUAL, APLICADA MANUALMENTE EM FACES INTERNAS DE PAREDES, ESPESSURA DE 20MM, COM EXECUÇÃO DE TALISCAS. AF_06/2014 | M2 | 715.97 | 23649.8586 | 1.355% | 61.44%
IMPERMEABILIZACAO DE SUPERFICIE COM MANTA ASFALTICA PROTEGIDA COM FILME DE ALUMINIO GOFRADO (DE ESPESSURA 0,8MM), INCLUSA APLICACAO DE EMULSAO ASFALTICA, E=3MM. | M2 | 269.56 | 23229.8224 | 1.331% | 62.77%
CABO DE COBRE FLEXÍVEL ISOLADO, 95 MM², ANTI_CHAMA 0,6/1,0 KV, PARA DISTRIBUIÇÃO _ FORNECIMENTO E INSTALAÇÃO. AF_12/2015 | M | 463 | 22964.1202 | 1.316% | 64.09%
CAIXA ENTERRADA PARA INSTALACOES TELEFONICAS TIPO R3 1,30X1,20X1,20M EM BLOCOS DE CONCRETO ESTRUTURAL | UN | 19 | 22148.3915 | 1.269% | 65.36%
TAMPAO FOFO P/ CAIXA R1 PADRAO TELEBRAS COMPLETO _ FORNECIMENTO E INSTALACAO | UN | 74 | 20344.9985 | 1.166% | 66.52%
APLICAÇÃO MANUAL DE PINTURA COM TINTA LÁTEX ACRÍLICA EM PAREDES, DUASDEMÃOS. AF_06/2014 | M2 | 1042.17 | 18620.0256 | 1.067% | 67.59%
DUTO ESPIRAL FLEXIVEL SINGELO PEAD D=50MM(2") REVESTIDO COM PVC COM FIO GUIA DE ACO GALVANIZADO, LANCADO DIRETO NO SOLO, INCL CONEXOES | M | 656 | 17606.0095 | 1.009% | 68.6%
RELE DIRECIONAL MULTIFUNCAO 40-265VCA/DC . C/DISPLAY | PÇ | 1 | 16992.993 | 0.9738% | 69.57%
GRELHA PARA VALA 400mm x 5mm x 800mm | PÇ | 40 | 16692.2617 | 0.9566% | 70.53%
EMBOÇO OU MASSA ÚNICA EM ARGAMASSA TRAÇO 1:2:8, PREPARO MANUAL, APLICADA MANUALMENTE EM PANOS DE FACHADA COM PRESENÇA DE VÃOS, ESPESSURA DE25 MM. AF_06/2014 | M2 | 349.96 | 16688.2011 | 0.9564% | 71.48%
LAJE PRE_MOLDADA P/PISO, SOBRECARGA 200KG/M2, VAOS ATE 3,50M/E=8CM, C/LAJOTAS E CAP.C/CONC FCK=20MPA, 4CM, INTER_EIXO 38CM, C/ESCORAMENTO (REAPR.3X) E FERRAGEM NEGATIVA | M2 | 190.26 | 15632.1073 | 0.8958% | 72.38%
POSTE CONICO CONTINUO EM ACO GALVANIZADO, RETO, FLANGEADO,H = 3 M, DIAMETRO INFERIOR = *95* MM | PÇ | 29 | 14836.0911 | 0.8502% | 73.23%
CAIXA ENTERRADA PARA INSTALACOES TELEFONICAS TIPO R1 0,60X0,35X0,50M EM BLOCOS DE CONCRETO ESTRUTURAL | UN | 74 | 14514.334 | 0.8318% | 74.06%
FORMA TABUA PARA CONCRETO EM FUNDACAO, C/ REAPROVEITAMENTO 2X. | M2 | 180.94 | 12263.4776 | 0.7028% | 74.76%
GRADE DE FERRO, BARRA CHATA | M2 | 44.18 | 12195.1963 | 0.6989% | 75.46%
PISO INDUSTRIAL DE ALTA RESISTENCIA, ESPESSURA 8MM, INCLUSO JUNTAS DEDILATACAO PLASTICAS E POLIMENTO MECANIZADO INTERNO | M2 | 131.5 | 11455.5003 | 0.6565% | 76.12%
CHAVE SEC AT 3F 15KV 400A C/ CARGA C/PORTA FUS 325MM 95KV/16KA USO INTERN | PÇ | 4 | 10747.5535 | 0.6159% | 76.74%
CONCRETAGEM DE VIGAS E LAJES, FCK=20 MPA, PARA LAJES PREMOLDADAS | M3 | 22.03 | 10264.6934 | 0.5882% | 77.32%
ELETRODUTO PEAD FLEXIVEL CORRUGADO, COR PRETA, SEM ROSCA, DE4", PARA CABEAMENTO SUBTERRANEO (NBR 15715) | M | 650 | 10060.2946 | 0.5765% | 77.9%
IMPERMEABILIZACAO DE SUPERFICIE COM ARGAMASSA DE CIMENTO E AREIA, TRACO 1:3, COM ADITIVO IMPERMEABILIZANTE, E=3 CM | M2 | 192.64 | 9027.642 | 0.5173% | 78.42%
PORTA EM ALUMÍNIO DE ABRIR TIPO VENEZIANA COM GUARNIÇÃO, FIXAÇÃO COM PARAFUSOS _ FORNECIMENTO E INSTALAÇÃO. AF_08/2015 | M2 | 9.62 | 9007.866 | 0.5162% | 78.93%
TRANSF. CORRENTE 15KV REL 200-5A EXAT 10B100 NBI 95KV FT 1,2 | PÇ | 6 | 8342.5398 | 0.4781% | 79.41%
TRANSF. CORRENTE 15KV REL 200-5A EXAT 10B100 NBI 95KV FT 1,2 | PÇ | 6 | 8205.3685 | 0.4702% | 79.88%
PUNHO DE MANOBRA DE ACO CARB MANIPULO DIREITO C/ BLOQUEIO KIRK | PÇ | 8 | 8154.4242 | 0.4673% | 80.35%
CHAVE SEC AT 3F 15KV 400A C/ CARGA S/PORTA FUS 95KV/16KA USO INTERNO | PÇ | 4 | 7963.2168 | 0.4563% | 80.81%
ESTACA ESCAVADA MECANICAMENTE, SEM FLUIDO ESTABILIZANTE, COM 25 CM DE DIÂMETRO, ATÉ 9 M DE COMPRIMENTO, CONCRETO LANÇADO POR CAMINHÃO BETONEIRA (EXCLUSIVE MOBILIZAÇÃO E DESMOBILIZAÇÃO). AF_02/2015 | M | 194 | 7943.8964 | 0.4552% | 81.26%
CABO AT COBRE RIGIDO CL2 12/20KV-EPR 105C 35MM | M | 100 | 7888.1424 | 0.452% | 81.71%
REATERRO MANUAL DE VALAS COM COMPACTAÇÃO MECANIZADA. AF_04/2016 | M3 | 304 | 7816.2017 | 0.4479% | 82.16%
MULTIMEDIDOR CCK 7550S | PÇ | 1 | 6675.8908 | 0.3826% | 82.54%
CABO DE COBRE NU 50MM2 _ FORNECIMENTO E INSTALACAO | M | 197 | 6444.9087 | 0.3693% | 82.91%
ISOLADOR 15KV PEDEST 150MM M16 EPOXI VERGALHAO | PÇ | 54 | 6382.5559 | 0.3658% | 83.28%
FUSIVEL LIMITADOR HH 45X325MM 15A 15KV . | PÇ | 9 | 6259.7881 | 0.3587% | 83.64%
CABO COBRE FLEXIVEL CL5 0,6-1KV 90C HEPR 3X1,5MM PT | M | 831 | 5504.6391 | 0.3155% | 83.95%
REATERRO DE VALA COM COMPACTAÇÃO MANUAL | M3 | 101.266 | 5181.0536 | 0.2969% | 84.25%
EXTINTOR DE CO2 6KG _ FORNECIMENTO E INSTALACAO | PÇ | 7 | 5154.4729 | 0.2954% | 84.55%
ESTRADO DE BORRACHA 25KV 50X50CM | PÇ | 8 | 5130.9782 | 0.294% | 84.84%
PEDRA BRITADA N. 3 (38 A 50 MM) POSTO PEDREIRA/FORNECEDOR, SEM FRETE | KG | 89.71 | 5113.0437 | 0.293% | 85.13%
TERMINAL MODULAR 12/20KV CABO TODA LINHA 25-50MM INTERNO . . | PÇ | 16 | 4979.4089 | 0.2854% | 85.42%
JANELA DE ALUMÍNIO DE CORRER, 2 FOLHAS, FIXAÇÃO COM ARGAMASSA, COM VIDROS | M2 | 39.26 | 4968.8207 | 0.2847% | 85.7%
TRANSF. POTENC 15KV 500VA REL 13800/R3-220V EXAT 0,3P75 GL3B | PÇ | 2 | 4953.7113 | 0.2839% | 85.99%
Porta em chapa de alumínio tipo veneziana, completa - 2x (1,0mx2,6m) | M2 | 5.2 | 4869.1167 | 0.279% | 86.27%
RELE DIGITAL MULTIFUNCAO 24-240VCA/250VCC | PÇ | 1 | 4675.9865 | 0.268% | 86.53%
CAIXA MEDICAO INDIV ACO CARB. L85XA60XP40CM . EXTERNA RGE | PÇ | 1 | 4559.5439 | 0.2613% | 86.79%
CORTE E DOBRA DE AÇO CA_60, DIÂMETRO DE 5.0 MM, UTILIZADO EM ESTRUTURAS DIVERSAS, EXCETO LAJES. AF_12/2015 | KG | 508.75 | 4555.9413 | 0.2611% | 87.06%
TERMINAL MODULAR 12/20KV CABO 25-50MM EXTERNO | PÇ | 8 | 4250.275 | 0.2436% | 87.3%
PISO EM CONCRETO 20 MPA PREPARO MECANICO, ESPESSURA 7CM, INCLUSO JUNTAS CALÇADA | M2 | 76.66 | 3909.9984 | 0.2241% | 87.52%
GABINETE MET.P/BENS INFORMA. AUTOM 1900 X800 X600 IP54 | PÇ | 1 | 3847.9772 | 0.2205% | 87.74%
CHAVE FACA 15KV 400A DE PORCELANA CONEXAO POR PARAF. USO EXTERNO . | PÇ | 3 | 3842.2017 | 0.2202% | 87.96%
CABO DE COBRE NU 35MM2 _ FORNECIMENTO E INSTALACAO | M | 165 | 3795.1236 | 0.2175% | 88.18%
CORTE E DOBRA DE AÇO CA_50, DIÂMETRO DE 10.0 MM, UTILIZADO EM ESTRUTURAS DIVERSAS, EXCETO LAJES. AF_12/2015 | KG | 515.22 | 3765.2573 | 0.2158% | 88.4%
DUTO ESPIRAL FLEXIVEL SINGELO PEAD D=75MM(3") REVESTIDO COM PVC COM FIO GUIA DE ACO GALVANIZADO, LANCADO DIRETO NO SOLO, INCL CONEXOES | M | 90 | 3724.0695 | 0.2134% | 88.61%
MASSA EPOXI BICOMPONENTE PARA REPAROS | KG | 36 | 3681.3358 | 0.211% | 88.82%
TUBO ACO INDUSTRIAL PRETO DIN2440 NBR5580 6POL PAREDE 2,65MM 6MT | PÇ | 1 | 3674.091 | 0.2106% | 89.03%
BARRA VERGALHAO COBRE 3/8 X 3000 (0,634KG/MT) DIAMET. (POL) X COMP. (M) . . . | PÇ | 23 | 3654.7633 | 0.2094% | 89.24%
LAJE PRE-MOLDADA P/FORRO, SOBRECARGA 100KG/M2, VAOS ATE 3,50M/E=8CM, LAJOTAS E CAP.C/CONC FCK=20MPA, 3CM, INTER-EIXO 38CM, C/ESCORAMENTO (REAPR.3X) E FERRAGEM NEGATIVA | M2 | 48.95 | 3641.1522 | 0.2087% | 89.45%
CFOA-SM-ARD-G 06F G.652.D | M | 200 | 3465.3111 | 0.1986% | 89.65%
TUBO INTERLIGACAO ACO BICROMAT PUNHO/SECC 1POL 2M | PÇ | 9 | 3427.0103 | 0.1964% | 89.85%
LUVA MT BORRACHA COMP. 356MM CL 2 TENSAO MAXIMA DE USO 17KV | P | 3 | 3238.09 | 0.1856% | 90.03%
HASTE DE ATERRAMENTO ACO REVESTIDA DE COBRE 5/8POLX3000MM 12MI BAIXA C. | UN | 53 | 3101.3014 | 0.1777% | 90.21%
CRUZETA PARA POSTE POLIMERICA COMP. 2000MM QUADRADA 90X90MM | PÇ | 4 | 3042.533 | 0.1744% | 90.38%
SUPORTE P/ CABO/MUFLA TIPO BFM GF 30 A 42MM | PÇ | 16 | 2686.3254 | 0.1539% | 90.54%
NO BREAK MONO 600VA ENT. BIVOLT SAI BIVOLT AUTO 15MIN S/ EXP. BAT | PÇ | 3 | 2670.9848 | 0.1531% | 90.69%
PINTURA ACRILICA EM PISO CIMENTADO DUAS DEMAOS | M2 | 183.61 | 2565.0627 | 0.147% | 90.84%
PROLONGADOR C/ MANCAL NORMAL CURTO 1POLX1000 | PÇ | 4 | 2518.582 | 0.1443% | 90.98%
DISPARADOR CAPACITIVO TCC 110/220VCA . . | PÇ | 2 | 2517.2503 | 0.1443% | 91.13%
DISJUNTOR TERMOMAGNETICO TRIPOLAR EM CAIXA MOLDADA 300 A 400A 600V, FORNECIMENTO E INSTALACAO (400A) | PÇ | 2 | 2515.3313 | 0.1441% | 91.27%
PARA RAIO DISTRIBUICAO POLIMERICO 12KV 10KA | PÇ | 6 | 2441.2965 | 0.1399% | 91.41%
TERMINAL OU CONECTOR DE PRESSAO _ PARA CABO 50MM2 _ FORNECIMENTO E INSTALACAO | PÇ | 116 | 2437.4208 | 0.1397% | 91.55%
FABRICAÇÃO DE FÔRMA PARA PILARES E ESTRUTURAS SIMILARES, EM MADEIRA SERRADA, E=25 MM. AF_12/2015 | M2 | 28.02 | 2414.6744 | 0.1384% | 91.69%
CHAPISCO APLICADO EM ALVENARIAS E ESTRUTURAS DE CONCRETO INTERNAS, COMCOLHER DE PEDREIRO. ARGAMASSA TRAÇO 1:3 COM PREPARO EM BETONEIRA 400L. AF_06/2014 | M2 | 715.97 | 2394.0041 | 0.1372% | 91.83%
FLANGE DE ESCAPAMENTO PRETO NBR5580 6POL . . | PÇ | 6 | 2367.6586 | 0.1357% | 91.96%
FUSIVEL LIMITADOR HH 45X325MM 50A 15KV . | PÇ | 3 | 2302.456 | 0.1319% | 92.09%
ESCAVACAO MECANICA DE VALA EM MATERIAL DE 2A. CATEGORIA ATE 2 M DE PROFUNDIDADE COM UTILIZACAO DE ESCAVADEIRA HIDRAULICA | M3 | 304 | 2287.1053 | 0.1311% | 92.22%
CANTONEIRA ACO GALVANIZADA A FOGO 1.1/2 X 1/8POL 6000MM | PÇ | 13 | 2177.6998 | 0.1248% | 92.35%
LUMINARIA DE SOBREPOR EM CHAPA DE ACO PARA 2 LAMPADAS FLUORESCENTES DE *36* W, PERFIL COMERCIAL (NAO INCLUI REATOR E LAMPADAS) | PÇ | 8 | 2146.4917 | 0.123% | 92.47%
APLICAÇÃO DE FUNDO SELADOR ACRÍLICO EM PAREDES, UMA DEMÃO. AF_06/2014 | M2 | 1042.17 | 2111.9551 | 0.121% | 92.59%
DISJUNTOR TERMOMAGNETICO TRIPOLAR EM CAIXA MOLDADA 500 A 600A 600V, FORNECIMENTO E INSTALACAO (450A) | PÇ | 1 | 2062.1034 | 0.1182% | 92.71%
SUPORTE DE ADAPTADOR PARA DIO A270 LC/SC ( 3 PÇS) | PÇ | 6 | 2050.4611 | 0.1175% | 92.83%
CHAPISCO APLICADO EM ALVENARIA (SEM PRESENÇA DE VÃOS) E ESTRUTURAS DECONCRETO DE FACHADA, COM COLHER DE PEDREIRO. ARGAMASSA TRAÇO 1:3 COMPREPARO MANUAL. AF_06/2014 | M2 | 349.96 | 2012.3355 | 0.1153% | 92.94%
SERVIÇO DE FUSÃO OPTCA | UN | 24 | 1975.8353 | 0.1132% | 93.06%
PROLONGADOR C/ MANCAL NORMAL CURTO 1POLX1000 | PÇ | 3 | 1888.9365 | 0.1082% | 93.17%
CORTE E DOBRA DE AÇO CA_50, DIÂMETRO DE 8.0 MM, UTILIZADO EM ESTRUTURAS DIVERSAS, EXCETO LAJES. AF_12/2015 | KG | 212.03 | 1885.2136 | 0.108% | 93.27%
VERGA PRÉ_MOLDADA PARA JANELAS COM MAIS DE 1,5 M DE VÃO. AF_03/2016 | M | 50.94 | 1840.7163 | 0.1055% | 93.38%
BORNE CONCENTRICO PRESSAO EM LATAO ESTANHADO TERMINAL LATERAL 3/8 POL | PÇ | 57 | 1812.0689 | 0.1038% | 93.48%
ELETRODUTO GALVANIZADO A FOGO NBR5598 5POL BSP 3M PAR3,75MM | PÇ | 2 | 1787.9789 | 0.1025% | 93.59%
LAMPADA LED TUBULAR BIVOLT 18/20 W, BASE G13 | PÇ | 16 | 1735.29 | 0.09944% | 93.68%
HASTE DE ATERRAMENTO EM AÇO COM 3,00 M DE COMPRIMENTO E DN = 5/8" REVESTIDA COM BAIXA CAMADA DE COBRE, SEM CONECTOR | PÇ | 28 | 1638.4234 | 0.09389% | 93.78%
EXECUÇÃO DE PASSEIO (CALÇADA) OU PISO DE CONCRETO COM CONCRETO MOLDADOIN LOCO, USINADO, ACABAMENTO CONVENCIONAL, ESPESSURA 6 CM, ARMADO. AF_07/2016 | M3 | 28.26 | 1551.6272 | 0.08892% | 93.87%
CABO COBRE FLEXIVEL CL5 0,6-1KV 90C HEPR 2X4MM PT | M | 150 | 1529.3725 | 0.08764% | 93.95%
CABO DE COBRE FLEXÍVEL ISOLADO, 1,5 MM², ANTI_CHAMA 450/750 V, PARA CIRCUITOS TERMINAIS _ FORNECIMENTO E INSTALAÇÃO. AF_12/2015 | M | 59 | 1514.9844 | 0.08682% | 94.04%
BORNE CONEXAO TRASEIRA BARRAMENTO | PÇ | 8 | 1509.6901 | 0.08652% | 94.13%
EXTENSAO OPTICA CONECTORIZADA 02F SM LC-APC - D0.9 | PÇ | 12 | 1497.5312 | 0.08582% | 94.21%
FITA FIBRA VIDRO 75MM LARG X 2MM ESP 50m | PÇ | 2 | 1493.4275 | 0.08558% | 94.3%
CENTRAL INCENDIO 24VCC END C/BAT 267X187X93MM BR SOB | PÇ | 1 | 1476.3036 | 0.0846% | 94.38%
PISO INDUSTRIAL DE ALTA RESISTENCIA, ESPESSURA 8MM, INCLUSO JUNTAS DEDILATACAO PLASTICAS E POLIMENTO MECANIZADO | M2 | 16.85 | 1467.8721 | 0.08412% | 94.47%
SUPORTE P/ CABO/MUFLA TIPO BFM GF 20 A 30MM | PÇ | 13 | 1461.2948 | 0.08374% | 94.55%
Janela completa, 3x(1,00x0,50)m - Veneziana | M2 | 1.5 | 1404.5529 | 0.08049% | 94.63%
LACRE DE PROTECAO | PÇ | 2 | 1375.7133 | 0.07884% | 94.71%
PORTA DE FERRO TIPO VENEZIANA, DE ABRIR, SEM BANDEIRA SEM FERRAGENS | M2 | 2.52 | 1371.137 | 0.07858% | 94.79%
BORNE CONCENTRICO PRESSAO EM LATAO ESTANHADO DERIVACAO T 3/8 POL | PÇ | 21 | 1369.5198 | 0.07848% | 94.87%
CANTONEIRA ACO PRETA 2 X 1/4 POL 6000MM | PÇ | 4.5 | 1311.6317 | 0.07517% | 94.94%
LIMPEZA MANUAL DO TERRENO (C/ RASPAGEM SUPERFICIAL) | M2 | 258.42 | 1297.8867 | 0.07438% | 95.02%
DISPARADOR CAPACITIVO 110/220VCA . . | PÇ | 1 | 1297.4006 | 0.07435% | 95.09%
BORNE CONCENTRICO PRESSAO EM LATAO ESTANHADO TERMINAL ANGULAR 3/8 POL | PÇ | 39 | 1274.4138 | 0.07303% | 95.17%
BARRA CHATA COBRE 1.1/4 X 3/16 (1,35 KG/M) (LARG. X ESPES.) CANTO VIVO . . | M | 11 | 1184.3739 | 0.06787% | 95.23%
BORNE CONCENTRICO PRESSAO EM LATAO ESTANHADO UNIAO SEM SUPORTE 3/8 POL | PÇ | 31 | 1148.0616 | 0.06579% | 95.3%
CADEADO LATAO 45MM 2.7MM PADRAO CONC | UN | 10 | 1113.8138 | 0.06383% | 95.36%
QUADRO METAL USO INTER./EXTER. 600X500X250 IP 54 C/FLANGE | PÇ | 2 | 1113.6745 | 0.06382% | 95.43%
CHAVE FIM CURSO NA+NF 4A 230VCA ALAV MT ROLD PL IP67 | PÇ | 7 | 1112.7626 | 0.06377% | 95.49%
CABO COBRE FLEX CL5 S/BL 500V 70C PVC 12X1MM PT | M | 50 | 1100.6416 | 0.06307% | 95.55%
ALUGUEL CONTAINER/BANHEIRO INCL INST ELET LARG=2,20 COMP=6,20MALT=2,50M CHAPA ACO C/NERV TRAPEZ FORRO C/ISOL TERMO/ACUSTICOCHASSIS REFORC PISO COMPENS NAVAL EXC TRANSP/CARGA/DESCARGA | MES | 3 | 1098.3364 | 0.06294% | 95.62%
ALUGUEL CONTAINER/ESCRIT INCL INST ELET LARG=2,20 COMP=6,20MALT=2,50M CHAPA ACO C/NERV TRAPEZ FORRO C/ISOL TERMO/ACUSTICOCHASSIS REFORC PISO COMPENS NAVAL EXC TRANSP/CARGA/DESCARGA | MES | 3 | 1098.3364 | 0.06294% | 95.68%
PORTA INTERNA 1900X800MM P/ PAINEL BG RAL 7032 . | PÇ | 1 | 1087.7733 | 0.06234% | 95.74%
LOCACAO CONVENCIONAL DE OBRA, ATRAVÉS DE GABARITO DE TABUAS CORRIDAS PONTALETADAS, COM REAPROVEITAMENTO DE 10 VEZES. | M2 | 209.28 | 1059.0485 | 0.06069% | 95.8%
CARTUCHO EXOTERMICO 90 COMPLETO | PÇ | 43 | 1050.0298 | 0.06017% | 95.86%
DJ CX MOLDADA 3P 25-32A 25KA TMA . | PÇ | 2 | 1036.6347 | 0.05941% | 95.92%
PLACA ADV. PERIGO DE MORTE ALTA TENSAO . 297X210MM . | PÇ | 37 | 1034.7804 | 0.0593% | 95.98%
CORTE E DOBRA DE AÇO CA_50, DIÂMETRO DE 6.3 MM, UTILIZADO EM ESTRUTURAS DIVERSAS, EXCETO LAJES. AF_12/2015 | KG | 113.43 | 1002.4296 | 0.05745% | 96.04%
RELE IMPUL. 1NA 16A 230VCA | PÇ | 4 | 985.7898 | 0.05649% | 96.1%
DIO A270 MODULO BÁSICO | PÇ | 1 | 947.4763 | 0.0543% | 96.15%
CORDAO DUPLEX CONECTORIZADO SM LC-UPC/LC-UPC 2.5M - COG - AZUL (A - B) | PÇ | 4 | 938.8764 | 0.0538% | 96.2%
JANELA EM ALUMÍNIO DE ABRIR TIPO VENEZIANA COM GUARNIÇÃO, FIXAÇÃO COM PARAFUSOS _ FORNECIMENTO E INSTALAÇÃO. AF_08/2015 | M2 | 1 | 936.3686 | 0.05366% | 96.26%
JANELA, ESQUADRIA EM ALUMINIO COM VENEZIANA, FIXA COMPLETA - CONFORME PROJETO | M2 | 1 | 936.3686 | 0.05366% | 96.31%
Janela completa, 2,00m x 0,50m - Veneziana - SE | M2 | 1 | 936.3686 | 0.05366% | 96.36%
QUADRO STANDARD METAL USO INTER./EXTER. 800X600X250 . S/FLANGE | PÇ | 1 | 885.2122 | 0.05073% | 96.42%
PLACA DE OBRA EM CHAPA DE ACO GALVANIZADO | M2 | 3.136 | 876.2884 | 0.05022% | 96.47%
ESCAVAÇÃO MANUAL DE VALAS. AF_03/2016 | M3 | 11.44 | 867.6762 | 0.04972% | 96.52%
BLOCOS DE VIDRO TIPO CANELADO 19X19X8CM, ASSENTADO COM ARGAMASSA TRACO1:3 (CIMENTO E AREIA GROSSA) PREPARO MECANICO, COM REJUNTAMENTO EM CIMENTO BRANCO E BARRAS DE ACO | M2 | 1.95 | 859.9329 | 0.04928% | 96.56%
CABO DE COBRE FLEXÍVEL ISOLADO, 10 MM², ANTI_CHAMA 0,6/1,0 KV, PARA DISTRIBUIÇÃO _ FORNECIMENTO E INSTALAÇÃO. AF_12/2015 | M | 150 | 854.9287 | 0.04899% | 96.61%
TERMINAL OU CONECTOR DE PRESSAO _ PARA CABO 150MM2 _ FORNECIMENTO E INSTALACAO | PÇ | 24 | 841.4019 | 0.04822% | 96.66%
TERMINAL OU CONECTOR DE PRESSAO _ PARA CABO 95MM2 _ FORNECIMENTO E INSTALACAO | PÇ | 32 | 825.5952 | 0.04731% | 96.71%
ISOLADOR 15KV PEDEST . M16T X M20B EPOXI BARRA | PÇ | 9 | 822.6694 | 0.04714% | 96.76%
ELETROCALHA PERF U PZ 50 X 50X3000MM C/TP ENC CH20 | PÇ | 15.6 | 818.1934 | 0.04689% | 96.8%
TAMPA LATERAL 1900X600MM P/ PAINEL BG RAL 7032 . | PÇ | 2 | 792.1833 | 0.0454% | 96.85%
CHAVE AFERICAO SOBREPOR 3TC 3TP 20A/600V + NEUTRO | PÇ | 2 | 735.2894 | 0.04214% | 96.89%
BLOCO AUT EMERGENCIA 2X28LEDS 3000LM AUT 3H C/BAT GEL 4V/1,2A IP20 | PÇ | 1 | 693.1255 | 0.03972% | 96.93%
MEDIA CONVERTER 10/100/1000 P/ 1000 LX SM - DN | PÇ | 2 | 691.897 | 0.03965% | 96.97%
CONCRETAGEM DE PILARES, FCK = 25 MPA, COM USO DE BOMBA EM EDIFICAÇÃO COM SEÇÃO MÉDIA DE PILARES MENOR OU IGUAL A 0,25 M² _ LANÇAMENTO, ADENSAMENTO E ACABAMENTO. AF_12/2015 | M3 | 1.41 | 686.1954 | 0.03932% | 97.01%
TERMINAL OU CONECTOR DE PRESSAO _ PARA CABO 35MM2 _ FORNECIMENTO E INSTALACAO | PÇ | 30 | 678.5474 | 0.03889% | 97.05%
CONECTOR METALICO TIPO PARAFUSO FENDIDO (SPLIT BOLT), PARA CABOS ATE 25 MM2 | PÇ | 72 | 649.5558 | 0.03722% | 97.09%
TRANSF. CORRENTE 1KV 500/5A . . | PÇ | 3 | 648.4484 | 0.03716% | 97.12%
BARRA CHATA COBRE 1.1/4 X 1/4 (1,8 KG/M) (LARG. X ESPES.) CANTO VIVO . . | M | 4.5 | 643.7233 | 0.03689% | 97.16%
CABO DE COBRE FLEXÍVEL ISOLADO, 2,5 MM², ANTI_CHAMA 450/750 V, PARA CIRCUITOS TERMINAIS _ FORNECIMENTO E INSTALAÇÃO. AF_12/2015 | M | 200 | 640.8799 | 0.03673% | 97.2%
FITA ISOLANTE DE BORRACHA AUTOFUSAO, USO ATE 69 KV (ALTA TENSAO) | M | 50 | 637.0802 | 0.03651% | 97.23%
ELETROCALHA PERF U PZ 200X100X3000MM C/TP ENC CH18 | PÇ | 2 | 634.9777 | 0.03639% | 97.27%
CABO DE COBRE FLEXÍVEL ISOLADO, 50 MM², ANTI_CHAMA 0,6/1,0 KV, PARA DISTRIBUIÇÃO _ FORNECIMENTO E INSTALAÇÃO. AF_12/2015 | M | 23 | 634.7624 | 0.03638% | 97.31%
MANTA PARA REPARO EPR 140X200MM | PÇ | 3 | 632.6473 | 0.03626% | 97.34%
PROLONGADOR BC C/ MANCAL NORMAL CURTO 1POLX1000 | PÇ | 1 | 629.6455 | 0.03608% | 97.38%
PRESILHA LATAO P/ CABO COBRE NU 35-50MM FURO 5MM | PÇ | 216 | 618.2845 | 0.03543% | 97.41%
JUNTA DE AMIANTO GRAFITADA 6 POL . . . . | PÇ | 6 | 613.2689 | 0.03514% | 97.45%
ARMACAO EM TELA DE ACO SOLDADA NERVURADA Q_92, ACO CA_60, 4,2MM, MALHA15X15CM | M3 | 58.83 | 613.232 | 0.03514% | 97.48%
BARRA CHATA COBRE 1 X 3/16 (1,0810 KG/M) (LARG. X ESPES.) CANTO VIVO . . | M | 6.5 | 613.1675 | 0.03514% | 97.52%
CURVA ELETRODUTO GALVANIZADO A FOGO NBR5598 90 5POL BSP | PÇ | 1 | 611.5337 | 0.03505% | 97.55%
BASE FIX. TRILHO PARA FUS. D 2/25A . | PÇ | 4 | 589.2549 | 0.03377% | 97.59%
CONDULETE ALUMINIO LL 3/4POL BSP SILICIO EPOXI-POL C/TP IP54 | PÇ | 29 | 586.5824 | 0.03362% | 97.62%
TELA DE ARAME GALV QUADRANGULAR / LOSANGULAR, FIO 2,77 MM (12 BWG), MALHA 5 X 5 | M2 | 32.5 | 583.283 | 0.03343% | 97.65%
SUPORTE CHAVE FACA GF INCLINADO | PÇ | 3 | 580.8576 | 0.03329% | 97.69%
QUADRO METAL USO INTER./EXTER. 600X500X250 IP 54 C/FLANGE | PÇ | 1 | 559.7567 | 0.03208% | 97.72%
ARRUELA ACO 5.8 LISA BICROMATIZADO M8 | PÇ | 153 | 559.6933 | 0.03207% | 97.75%
PERFIL TIPO "U" ACO PRETO 40X80X6000MM | PÇ | 0.5 | 555.4377 | 0.03183% | 97.78%
CABO DE COBRE FLEXÍVEL ISOLADO, 16 MM², ANTI_CHAMA 0,6/1,0 KV, PARA CIRCUITOS TERMINAIS _ FORNECIMENTO E INSTALAÇÃO. AF_12/2015 | M | 40 | 555.2604 | 0.03182% | 97.82%
CABO DE ALUMINIO COBERTO RIGIDO CL2 15KV XLPE 90C 70MM | M | 20 | 534.9954 | 0.03066% | 97.85%
QUADRO METAL USO INTER./EXTER. 500X400X200 . S/FLANGE | PÇ | 1 | 524.3816 | 0.03005% | 97.88%
CABO COBRE FLEXIVEL CL4 0,6-1KV 70C PVC 2X4MM PT | M | 50 | 524.3563 | 0.03005% | 97.91%
VENTILADOR/EXAUSTOR 204X204 120M³/H 230V IP54 | PÇ | 2 | 521.3165 | 0.02988% | 97.94%
CONDULETE DE ALUMÍNIO, TIPO T, PARA ELETRODUTO DE AÇO GALVANIZADO DN 20 MM (3/4''), APARENTE _ FORNECIMENTO E INSTALAÇÃO. AF_11/2016_P | PÇ | 19 | 512.5773 | 0.02937% | 97.97%
TOMADA ALTA DE EMBUTIR (1 MÓDULO), 2P+T 20 A, INCLUINDO SUPORTE E PLACA _ FORNECIMENTO E INSTALAÇÃO. AF_12/2015 | PÇ | 14 | 500.5703 | 0.02869% | 97.99%
QUADRO DIAGRAMA UNIFILAR . . 60X84CM . | PÇ | 2 | 470.7554 | 0.02698% | 98.02%
CONDULETE DE ALUMÍNIO, TIPO C, PARA ELETRODUTO DE AÇO GALVANIZADO DN 20 MM (3/4''), APARENTE _ FORNECIMENTO E INSTALAÇÃO. AF_11/2016_P | PÇ | 19 | 452.175 | 0.02591% | 98.05%
ABRACADEIRA DE NYLON PARA AMARRACAO DE CABOS, COMPRIMENTO DE200 X *4,6* MM | PÇ | 1426 | 446.2855 | 0.02558% | 98.07%
ACIONADOR PPCI N/A MAN END 24VCC C/MART 105X105X45,5MM ABS VM USO INT | PÇ | 2 | 446.2348 | 0.02557% | 98.1%
CONDULETE DE ALUMÍNIO, TIPO LR, PARA ELETRODUTO DE AÇO GALVANIZADO DN20 MM (3/4''), APARENTE _ FORNECIMENTO E INSTALAÇÃO. AF_11/2016_P | PÇ | 19 | 444.4743 | 0.02547% | 98.12%
CURVA TUB IND FERRO 90° NBR5580 / PRETA 6POL PAREDE 2,65MM | PÇ | 1 | 444.183 | 0.02545% | 98.15%
FITA ISOLANTE ADESIVA ANTICHAMA, USO ATE 750 V, EM ROLO DE 19 MM X 20 M (PT) | PÇ | 16 | 439.6107 | 0.02519% | 98.17%
LUMINARIA DE EMERGENCIA 30 LEDS, POTENCIA 2 W, BATERIA DE LITIO, AUTONOMIA DE 6 HORAS | PÇ | 7 | 436.6216 | 0.02502% | 98.2%
CANTONEIRA ACO PRETA 2 X 1/4 POL 6000MM | PÇ | 1.5 | 424.1016 | 0.0243% | 98.22%
PARAFUSO ACO 5.8 SEXTAVADO BICROMATIZADO ROSCA INT MA M8X30MM | PÇ | 142 | 419.5104 | 0.02404% | 98.25%
ISOLADOR BAIXA TENSAO PARALELO 50 X 50 M8 POLIESTER COM F.V. . | PÇ | 20 | 417.7118 | 0.02394% | 98.27%
CONDULETE DE ALUMÍNIO, TIPO E, PARA ELETRODUTO DE AÇO GALVANIZADO DN 20 MM (3/4''), APARENTE _ FORNECIMENTO E INSTALAÇÃO. AF_11/2016_P | PÇ | 19 | 415.1154 | 0.02379% | 98.3%
PORCA ACO 5.8 SEXTAVADA BICROMATIZADA ROSCA MA M8 | PÇ | 143 | 415.0394 | 0.02378% | 98.32%
CORTE E DOBRA DE AÇO CA_50, DIÂMETRO DE 12.5 MM, UTILIZADO EM ESTRUTURAS DIVERSAS, EXCETO LAJES. AF_12/2015 | KG | 66.73 | 411.6008 | 0.02359% | 98.34%
PERFIL VERTICAL TIPO "L" 1900MM . LJ RAL 2003 . | PÇ | 2 | 383.8947 | 0.022% | 98.36%
ELETRODUTO EM ACO GALVANIZADO ELETROLITICO, LEVE, DIAMETRO 3/4", PAREDE DE 0,90 MM | PÇ | 15 | 379.5884 | 0.02175% | 98.39%
FITA DE ADVERTENCIA REDE ELETRICA | M | 710 | 377.6885 | 0.02164% | 98.41%
CHUMBADOR ACO 8.8 COM PARAFUSO ZINCADO BR 3/8POLX2.1/2POL | PÇ | 118 | 372.141 | 0.02133% | 98.43%
CABO DE COBRE FLEXÍVEL ISOLADO, 4 MM², ANTI_CHAMA 450/750 V, PARA CIRCUITOS TERMINAIS _ FORNECIMENTO E INSTALAÇÃO. AF_12/2015 (VD) | M | 37 | 368.278 | 0.0211% | 98.45%
CHAVE AFERICAO SOBREPOR 20A/600V + NEUTRO | PÇ | 1 | 358.5001 | 0.02054% | 98.47%
FECHADURA DE EMBUTIR COM CILINDRO, EXTERNA, COMPLETA, ACABAMENTO PADRÃO MÉDIO, INCLUSO EXECUÇÃO DE FURO _ FORNECIMENTO E INSTALAÇÃO. AF_08/215 | UN | 3 | 349.6469 | 0.02004% | 98.49%
LUMINARIA DE SOBREPOR EM CHAPA DE ACO COM ALETAS PLASTICAS,PARA 1 LAMPADA, BASE E27, POTENCIA MAXIMA 40/60 W (NAO INCLUI LAMPADA) | PÇ | 3 | 348.355 | 0.01996% | 98.51%
CABO DE COBRE NU 25MM2 _ FORNECIMENTO E INSTALACAO | M | 20 | 346.2778 | 0.01984% | 98.53%
DIO BW 12 - MODULO BASICO - CINZA - | PÇ | 2 | 339.0331 | 0.01943% | 98.55%
MOLDE CABO/CABO PARALELO 50MM-50MM GRAFITE USA CARTUCHO90 | PÇ | 1 | 338.7291 | 0.01941% | 98.57%
MOLDE CABO/HASTE PASSANTE 5/8POL-50MM 1 USA CARTUCHO90 | PÇ | 1 | 338.7291 | 0.01941% | 98.59%
GRELHA 150X150X18 . . . | PÇ | 2 | 327.292 | 0.01876% | 98.61%
CINTA PARA POSTE GALVANIZADA SECAO CIRCULAR 120MM . . . | PÇ | 3 | 325.5189 | 0.01865% | 98.63%
BARRA ROSCADA ACO BAIXO CARBONO ZINCADO BRANCO UNC 1/2POLX3000MM | PÇ | 6 | 325.4809 | 0.01865% | 98.65%
CABO DE COBRE FLEXÍVEL ISOLADO, 35 MM², ANTI_CHAMA 450/750 V, PARA DISTRIBUIÇÃO _ FORNECIMENTO E INSTALAÇÃO. AF_12/2015 | M | 16 | 312.0806 | 0.01788% | 98.66%
LONGARINA DE MONTAGEM 30X800MM . LJ RAL 2003 . | PÇ | 5 | 311.2574 | 0.01784% | 98.68%
ARRUELA ACO PRESSAO MEDIA BICROMATIZADO M8 | PÇ | 143 | 309.6615 | 0.01775% | 98.7%
SECC 3P 160A SACA FUSIVEIS . PORTA FUS. NH 00 | PÇ | 1 | 304.8739 | 0.01747% | 98.72%
LEITO ABA EXT TV270 PZ 400X100X3000MM S/TP CH18/18 | pç | 1 | 302.6828 | 0.01735% | 98.73%
DUTO CORRUGADO PEAD 5POL - 125MM PT | M | 16 | 299.5164 | 0.01716% | 98.75%
TERMINAL OU CONECTOR DE PRESSAO _ PARA CABO 16MM2 _ FORNECIMENTO E INSTALACAO | PÇ | 20 | 293.0822 | 0.0168% | 98.77%
TINTA ESMALTE VERMELHO . NITRO SINTETICO (0,9 LT) | PÇ | 2 | 291.841 | 0.01672% | 98.78%
BANDEJA DE EMENDA STACK 24F | PÇ | 1 | 291.0811 | 0.01668% | 98.8%
CONECTOR DE PARAFUSO FENDIDO EM LIGA DE COBRE COM SEPARADOR DE CABOS PARA CABO 50 MM2 _ FORNECIMENTO E INSTALACAO | PÇ | 25 | 289.7258 | 0.0166% | 98.82%
LASTRO DE CONCRETO, E = 5 CM, PREPARO MECÂNICO, INCLUSOS LANÇAMENTO E ADENSAMENTO. AF_07_2016 | M2 | 11.88 | 283.3302 | 0.01624% | 98.83%
TERMINAL ENGATE FEMEA ISOLADO LATAO 1,1MM-2,6MM | PÇ | 3 | 279.7327 | 0.01603% | 98.85%
ACOPLAMENTO ROTATIVO FRO. S/ TRAVA | PÇ | 2 | 278.0735 | 0.01594% | 98.87%
TINTA ESMALTE MARROM . NITRO SINTETICO (0,9 LT) | PÇ | 2 | 272.3866 | 0.01561% | 98.88%
ART - Engenheiro Eletricista | UN. | 1 | 272.0827 | 0.01559% | 98.9%
ART - Engenheiro Civil | UN. | 1 | 272.0827 | 0.01559% | 98.91%
CONDULETE ALUMINIO LL 1.1/2POL BSP SILICIO EPOXI-POL C/TP IP54 | PÇ | 4 | 263.546 | 0.0151% | 98.93%
LONGARINA DE MONTAGEM 100X800MM . LJ RAL 2003 . | PÇ | 3 | 254.0848 | 0.01456% | 98.94%
BARRA ROSCADA ACO BAIXO CARBONO ZINCADO BRANCO UNC 3/8POLX3000MM | PÇ | 9 | 248.0053 | 0.01421% | 98.96%
TINTA ESMALTE VERDE . NITRO SINTETICO (0,9 LT) | PÇ | 2 | 246.4475 | 0.01412% | 98.97%
LONGARINA DE MONTAGEM 150X800MM . LJ RAL 2003 . | PÇ | 2 | 244.5983 | 0.01402% | 98.98%
CAIXA DE EPI DE MADEIRA H=470MM L=210MM C=210MM S/ ADESIVO EPI . | PÇ | 3 | 243.2177 | 0.01394% | 99%
DPS CLASE I 1POLO 275VCA 12 KA . SEM CONTATO SINALIZACAO | PÇ | 3 | 242.4395 | 0.01389% | 99.01%
DISPOSITIVO DPS CLASSE II, 1 POLO, TENSAO MAXIMA DE 275 V, CORRENTE MAXIMA DE *20* KA (TIPO AC) | PÇ | 3 | 232.0051 | 0.0133% | 99.03%
ACOPLADOR RELE INTERFACE 24VCC/VCA 1NAF 6A PARAFUSO | PÇ | 4 | 229.7035 | 0.01316% | 99.04%
SERVIÇO DE CERTIFICAÇÃO CABOS OPTICOS | UN | 12 | 227.981 | 0.01306% | 99.05%
CONECTOR CUNHA ALUMINIO 3/0AWG-3/0AWG OU 4/0AWG-2/0AWG | PÇ | 6 | 226.4611 | 0.01298% | 99.06%
ELETRODUTO DE AÇO GALVANIZADO, CLASSE LEVE, DN 20 MM (3/4’’), APARENTE, INSTALADO EM PAREDE _ FORNECIMENTO E INSTALAÇÃO. AF_11/2016_P | PÇ | 12 | 213.8462 | 0.01225% | 99.08%
ADESIVO PERIGO DE MORTE ALTA TENSAO 300X75MM . . | PÇ | 2 | 211.0091 | 0.01209% | 99.09%
TELA DE ARAME GALV QUADRANGULAR / LOSANGULAR, FIO 2,77 MM (12 BWG), MALHA 5 X 5 CM, H = 2 M | M2 | 11.68 | 209.623 | 0.01201% | 99.1%
LAMPADA LED 10 W BIVOLT BRANCA, FORMATO TRADICIONAL (BASE E27) | PÇ | 3 | 208.6406 | 0.01196% | 99.11%
CAIXA INSPECAO EM POLIETILENO PARA ATERRAMENTO E PARA RAIOSDIAMETRO = 300 MM | PÇ | 12 | 204.5243 | 0.01172% | 99.12%
INTERRUPTOR SIMPLES (1 MÓDULO), 10A/250V, INCLUINDO SUPORTE E PLACA _FORNECIMENTO E INSTALAÇÃO. AF_12/2015 | PÇ | 9 | 201.3072 | 0.01154% | 99.14%
ELETRODUTO PZ NBR13057SM Ø 3/4" GRAMPO U PZ | UN | 3 | 196.3676 | 0.01125% | 99.15%
CABO COBRE FLEXIVEL PP CL5 500V 70C PVC 3X1,5MM PT | M | 30 | 193.7838 | 0.01111% | 99.16%
BORNE PASSAGEM 1P 6MM BEGE PARAFUSO | PÇ | 20 | 191.4534 | 0.01097% | 99.17%
CABO COBRE FLEX CL5 BL MHCU 500V 70C PVC 3X1MM CZ | M | 15 | 190.7441 | 0.01093% | 99.18%
TERMINAL ANEL TUBULAR COBRE ELETROLITICO 50MM FURO1 M8 COMP2 | PÇ | 20 | 188.4643 | 0.0108% | 99.19%
BORNE PASSAGEM 1P 2,5MM BEGE PARAFUSO | PÇ | 40 | 188.211 | 0.01079% | 99.2%
EXECUÇÃO DE PASSEIO (CALÇADA) OU PISO DE CONCRETO COM CONCRETO MOLDADOIN LOCO, FEITO EM OBRA, ACABAMENTO CONVENCIONAL, ESPESSURA 12 CM, ARMADO. AF_07/2016 | M2 | 1.84 | 187.4399 | 0.01074% | 99.21%
CABO DE COBRE FLEXÍVEL ISOLADO, 2,5 MM², ANTI_CHAMA 0,6/1,0 KV, PARA CIRCUITOS TERMINAIS _ FORNECIMENTO E INSTALAÇÃO. AF_12/2015 (AZ CL) | M | 60 | 185.4245 | 0.01063% | 99.22%
CABO DE COBRE FLEXÍVEL ISOLADO, 2,5 MM², ANTI_CHAMA 0,6/1,0 KV, PARA CIRCUITOS TERMINAIS _ FORNECIMENTO E INSTALAÇÃO. AF_12/2015 (PT) | M | 60 | 185.4245 | 0.01063% | 99.23%
CABO DE COBRE FLEXÍVEL ISOLADO, 2,5 MM², ANTI_CHAMA 0,6/1,0 KV, PARA CIRCUITOS TERMINAIS _ FORNECIMENTO E INSTALAÇÃO. AF_12/2015 (VD AM) | M | 60 | 185.4245 | 0.01063% | 99.24%
PLUG MACHO 3 POLOS 10A 250V PT | PÇ | 18 | 182.2708 | 0.01045% | 99.26%
TOMADA 2P+T 10A S/INTERRUPTOR FIXACAO TRILHO DIN | PÇ | 2 | 181.3842 | 0.01039% | 99.27%
CONEXAO DUTO PEAD EMENDA 4POL PT | PÇ | 4 | 178.9904 | 0.01026% | 99.28%
PLACA ADV. USO OBRIGATORIO AO MANOBRAR ESTE EQUIPAMENTO 150X210MM . | PÇ | 12 | 175.2921 | 0.01005% | 99.29%
CABO DE COBRE FLEXÍVEL ISOLADO, 4 MM², ANTI_CHAMA 450/750 V, PARA CIRCUITOS TERMINAIS _ FORNECIMENTO E INSTALAÇÃO. AF_12/2015 | M | 38 | 173.7468 | 0.009957% | 99.3%
ARRUELA ACO 5.8 LISA BICROMATIZADO M6 | PÇ | 74 | 171.7457 | 0.009842% | 99.31%
LUVA RASPA COURO CANO LONGO | P | 3 | 169.6179 | 0.00972% | 99.32%
ESTICADOR FORJADO PARA CABO DE ACO DE DIAMETRO 9,53 MM (3/8"), TIPO GANCHO X OLHAL (DIN 1480) (COLETADO CAIXA) | PÇ | 8 | 166.3248 | 0.009532% | 99.33%
GRELHA 150X150X18 | PÇ | 1 | 159.574 | 0.009145% | 99.33%
CHAPA ACRILICO 1000 X 2000 X 3MM TRANSPAR. . . | PÇ | 0.3 | 152.3939 | 0.008733% | 99.34%
LONGARINA DE MONTAGEM 250X800MM . LJ RAL 2003 . | PÇ | 1 | 147.909 | 0.008476% | 99.35%
ELETRODUTO DE AÇO GALVANIZADO, CLASSE SEMI PESADO, DN 40 MM (1 1/2 ),APARENTE, INSTALADO EM PAREDE _ FORNECIMENTO E INSTALAÇÃO. AF_11/2016_P | PÇ | 4 | 147.8837 | 0.008475% | 99.36%
TINTA ESMALTE BRANCO . NITRO SINTETICO (0,9 LT) | PÇ | 2 | 147.2251 | 0.008437% | 99.37%
PARAFUSO ACO CAB QUADRADA GF MAQUINA INT M16X150MM | PÇ | 12 | 146.2118 | 0.008379% | 99.38%
FITA ACO INOX PARA CINTAR POSTE, L = 19 MM, E = 0,5 MM (ROLODE 30M) | M | 2 | 144.464 | 0.008279% | 99.39%
TERMINAL ANEL LAMINADO ISOLADO COBRE ELETROLITICO 2,7MM-6,6MM M6 | PÇ | 8 | 141.4495 | 0.008106% | 99.39%
PLACA ADV. AREA RESTRITA SOMENTE PESSOAL AUTORIZADO 297X210MM . | PÇ | 5 | 139.8283 | 0.008013% | 99.4%
MAO FRANCESA GF PLANA COMP. 619MM | PÇ | 8 | 138.9164 | 0.007961% | 99.41%
IDENT. PLAQUETA CINZA . 45X19MM . | PÇ | 12 | 135.3447 | 0.007756% | 99.42%
PARAFUSO ACO 5.8 SEXTAVADO BICROMATIZADO ROSCA INT MA M6X20MM | PÇ | 65 | 134.5215 | 0.007709% | 99.42%
SUPORTE L GALVANIZADO P/CHAVE FUSIVEL/PARA RAIO . . . . | PÇ | 4 | 133.9515 | 0.007676% | 99.43%
CONDULETE ALUMINIO LB 1.1/2POL BSP SILICIO EPOXI-POL C/TP IP54 | PÇ | 2 | 131.7983 | 0.007553% | 99.44%
PLACA ADV. NAO MANOBRAR ESTA CHAVE SOB CARGA 150X210MM . | PÇ | 9 | 131.5324 | 0.007538% | 99.45%
SUP PAREDE L1000MM CANT UNIV GF CHUMB | PÇ | 2 | 130.5065 | 0.007479% | 99.45%
SUP TIRANTE SIMPLES H1000 L400MM CANT UNIV GF AL CHUMB | PÇ | 4 | 127.72 | 0.007319% | 99.46%
PORCA ACO 5.8 SEXTAVADA BICROMATIZADA ROSCA MA M6 | PÇ | 51 | 127.7074 | 0.007319% | 99.47%
BARRA CHATA COBRE 3/4 X 3/16 (0,8 KG/M) (LARG. X ESPES.) CANTO VIVO . . | M | 2 | 127.6187 | 0.007313% | 99.48%
CONECTOR METALICO TIPO PARAFUSO FENDIDO (SPLIT BOLT), PARA CABOS ATE 50 MM2 | PÇ | 10 | 127.5427 | 0.007309% | 99.48%
TERMINAL ANEL TUBULAR COBRE ELETROLITICO 35MM FURO1 M8 COMP1 | PÇ | 40 | 126.1495 | 0.007229% | 99.49%
ACIONAMENTO ROTATIVO EXT. IP66 (PT) | PÇ | 2 | 125.0096 | 0.007164% | 99.5%
SUPORTE PERFILADO PZ 38X38MM LONGO CHAPA 18 | PÇ | 22 | 124.5536 | 0.007138% | 99.51%
ELETRODUTO PEAD FLEXIVEL CORRUGADO, COR PRETA, SEM ROSCA, DE 1 1/2", PARA CABEAMENTO SUBTERRANEO (NBR 15715) | M | 22 | 121.4885 | 0.006962% | 99.51%
CANALETA PLASTICA ABERTO 50X50MM (BXA) 2M COMP CZ . | PÇ | 2.1 | 121.1605 | 0.006943% | 99.52%
CABO COBRE FLEXIVEL PP CL5 500V 70C PVC 2X1MM PT | M | 30 | 117.4102 | 0.006728% | 99.53%
CONECTOR CUNHA ALUMINIO 1/0AWG-1/0AWG OU 2/0AWG-2AWG | PÇ | 3 | 116.7263 | 0.006689% | 99.53%
TAMPA CONDULETE ALUMINIO SIL EPOXI-POL 2 POSTO 1/2POL 3/4POL | PÇ | 25 | 114.3071 | 0.006551% | 99.54%
CURVA ELETRODUTO ZINCADO NBR13057 PESADO LONGA 90 1.1/2POL BSP | PÇ | 2 | 112.6479 | 0.006456% | 99.55%
PLACA ADV. SUBESTACAO ELETRICA 15KV . 297X210MM . | PÇ | 4 | 111.888 | 0.006412% | 99.55%
CONDULETE PVC LL 3/4POL S/R PVC VERMELHO S/TP IP00 | PÇ | 6 | 111.2547 | 0.006376% | 99.56%
BUCHA DE NYLON SEM ABA S12, COM PARAFUSO DE 5/16" X 80 MM EMACO ZINCADO COM ROSCA SOBERBA E CABECA SEXTAVADA | PÇ | 82 | 110.0895 | 0.006309% | 99.57%
DISJUNTOR BIPOLAR TIPO DIN, CORRENTE NOMINAL DE 10A _ FORNECIMENTO E INSTALAÇÃO. AF_04/2016 | PÇ | 2 | 108.8783 | 0.006239% | 99.57%
ESTICADOR P/ CABO DE ACO GALVANIZADO ROSCA 3/8POL MODELO OLHALXGANCHO . . . | PÇ | 4 | 106.2391 | 0.006088% | 99.58%
BOTAO EMERGENCIA 40MM VERMELHO FURO 22MM GIRAR P. SOLTAR | PÇ | 2 | 105.6565 | 0.006055% | 99.58%
LUMINARIA LED PAINEL 10W 6400K BIVOLT | PÇ | 1 | 104.9219 | 0.006013% | 99.59%
BORNE AFERICAO COM BUCHA 1P 6MM BEGE ARAFUSO | PÇ | 3 | 104.2253 | 0.005973% | 99.6%
CABO COBRE FLEXIVEL CL5 0,6-1KV 90C HEPR 2X1,5MM PT | M | 20 | 102.8448 | 0.005894% | 99.6%
SUPORTE L GALVANIZADO P/CHAVE FUSIVEL/PARA RAIO | PÇ | 3 | 100.4256 | 0.005755% | 99.61%
ROLO DE ESPUMA POLIESTER 23 CM (SEM CABO) | PÇ | 6 | 100.3496 | 0.005751% | 99.61%
CINTA PARA POSTE GALVANIZADA SECAO CIRCULAR 310MM . . . | PÇ | 1 | 99.8177 | 0.00572% | 99.62%
BASE FIX. TRILHO PARA FUS. D | PÇ | 3 | 98.2471 | 0.00563% | 99.62%
ARRUELA ACO PRESSAO MEDIA BICROMATIZADO M6 | PÇ | 65 | 96.4486 | 0.005527% | 99.63%
SELA CRUZETA ACO CARBONO P/ CRUZETA 90X90MM | PÇ | 4 | 94.3335 | 0.005406% | 99.64%
BARRA CHATA COBRE 1 X 1/8 (0,7199 KG/M) (LARG. X ESPES.) CANTO VIVO . . | M | 1.5 | 94.2131 | 0.005399% | 99.64%
FITA ISOLANTE ADESIVA ANTICHAMA, USO ATE 750 V, EM ROLO DE 19 MM X 20 M (AM) | PÇ | 9 | 92.5983 | 0.005307% | 99.65%
FITA ISOLANTE ADESIVA ANTICHAMA, USO ATE 750 V, EM ROLO DE 19 MM X 20 M (AZ) | PÇ | 9 | 92.5983 | 0.005307% | 99.65%
FITA ISOLANTE ADESIVA ANTICHAMA, USO ATE 750 V, EM ROLO DE 19 MM X 20 M (BR) | PÇ | 9 | 92.5983 | 0.005307% | 99.66%
FITA ISOLANTE ADESIVA ANTICHAMA, USO ATE 750 V, EM ROLO DE 19 MM X 20 M (VD) | PÇ | 9 | 92.5983 | 0.005307% | 99.66%
FITA ISOLANTE ADESIVA ANTICHAMA, USO ATE 750 V, EM ROLO DE 19 MM X 20 M (VM) | PÇ | 9 | 92.5983 | 0.005307% | 99.67%
CABO DE COBRE FLEXÍVEL ISOLADO, 1,5 MM², ANTI_CHAMA 0,6/1,0 KV, PARA CIRCUITOS TERMINAIS _ FORNECIMENTO E INSTALAÇÃO. AF_12/2015 (BR) | M | 40 | 92.2056 | 0.005284% | 99.67%
FUSIVEL RETARDADO NH 00 100A 500VCA GL/GG | PÇ | 3 | 92.0283 | 0.005274% | 99.68%
SUPORTE TIPO OMEGA PZ 38X38MM SIMPLES CHAPA 18 | PÇ | 24 | 91.8003 | 0.005261% | 99.68%
BORNE PASSAGEM 1P 2,5MM BEGE PARAFUSO | PÇ | 20 | 91.699 | 0.005255% | 99.69%
CAPA PROTECAO PARA FUS D 2/25A . | PÇ | 6 | 90.1032 | 0.005164% | 99.69%
PARAFUSO ACO CAB QUADRADA GF MAQUINA INT M16X550MM | PÇ | 2 | 88.8113 | 0.00509% | 99.7%
TOMADA 2P+T 10A FIXACAO TRILHO DIN | PÇ | 1 | 88.4313 | 0.005068% | 99.7%
BUCHA DE NYLON SEM ABA S6, COM PARAFUSO DE 4,20 X 40 MM EM ACO ZINCADO COM ROSCA SOBERBA, CABECA CHATA E FENDA PHILLIPS | PÇ | 275 | 87.0761 | 0.00499% | 99.71%
BORNE AFERICAO 1P 6MM BEGE PARAFUSO | PÇ | 3 | 86.7088 | 0.004969% | 99.71%
ABRACADEIRA EM ACO PARA AMARRACAO DE ELETRODUTOS, TIPO D, COM 3/4" E PARAFUSO DE FIXACAO | PÇ | 81 | 81.6172 | 0.004677% | 99.72%
TERMINAL RETO 180° P/ CHAVE FACA EM ALUMINIO 1/0 AWG 2 FUROS S/ISOL | PÇ | 6 | 79.3374 | 0.004547% | 99.72%
BOTAO EMERGENCIA 40MM VERMELHO FURO 22MM . GIRAR P. SOLTAR | PÇ | 1 | 78.1595 | 0.004479% | 99.73%
IDENT. 4X23MM FIX. POR ABRACADEIRA | PÇ | 34 | 77.5135 | 0.004442% | 99.73%
ELETRODUTO PVC - CLASSE LEVE VM 3/4POL S/R 3M PAR1,5MM | PÇ | 3 | 76.8676 | 0.004405% | 99.74%
CINTA PARA POSTE GALVANIZADA SECAO CIRCULAR 270MM . . . | PÇ | 1 | 76.3356 | 0.004375% | 99.74%
CINTA PARA POSTE GALVANIZADA SECAO CIRCULAR 190MM . . . | PÇ | 1 | 74.8538 | 0.00429% | 99.74%
DISJUNTOR TRIPOLAR TIPO DIN, CORRENTE NOMINAL DE 32A _ FORNECIMENTO EINSTALAÇÃO. AF_04/2016 | PÇ | 1 | 74.6964 | 0.004281% | 99.75%
CHAPA ACRILICO 1000 X 2000 X 3MM TRANSPAR. | PÇ | 0.15 | 74.2971 | 0.004258% | 99.75%
CINTA PARA POSTE GALVANIZADA SECAO CIRCULAR 200MM . . . | PÇ | 1 | 74.2838 | 0.004257% | 99.76%
BUCHA DE NYLON SEM ABA S10, COM PARAFUSO DE 6,10 X 65 MM EMACO ZINCADO COM ROSCA SOBERBA, CABECA CHATA E FENDA PHILLIPS | PÇ | 84 | 73.4099 | 0.004207% | 99.76%
BLOCO CONTATO SIMPLES 1 NA BC . . . | PÇ | 4 | 71.5354 | 0.004099% | 99.77%
MANOPLA ROTATIVA C/ TRAVA PRETA | PÇ | 2 | 70.9528 | 0.004066% | 99.77%
PARAFUSO ACO 5.8 SEXTAVADO ZINCADO BR ROSCA INT MA M10X30MM | PÇ | 98 | 70.7501 | 0.004054% | 99.77%
PARAFUSO ACO 5.8 SEXTAVADO ZINCADO BR ROSCA INT MA M10X50MM | PÇ | 66 | 70.2688 | 0.004027% | 99.78%
ISOLADOR BAIXA TENSAO PARALELO 16 X 30 M6 POLIESTER COM F.V. . | PÇ | 12 | 69.6355 | 0.003991% | 99.78%
BASE FIX. TRILHO PARA FUS. DIAZED DII 2/25A . | PÇ | 2 | 67.0517 | 0.003843% | 99.79%
FITA CREPE ROLO DE 25 MM X 50 M | PÇ | 6 | 66.6844 | 0.003821% | 99.79%
IDENT. PLAQUETA CINZA . 45X19MM . | PÇ | 6 | 65.9625 | 0.00378% | 99.79%
CINTA PARA POSTE GALVANIZADA SECAO CIRCULAR 230MM . . . | PÇ | 1 | 63.594 | 0.003644% | 99.8%
CANALETA PLASTICA ABERTO 50X50MM (BXA) 2M COMP CZ . | PÇ | 1.3 | 62.7822 | 0.003598% | 99.8%
DISJUNTOR TIPO DIN/IEC, BIPOLAR DE 6 ATE 32A | PÇ | 1 | 62.0911 | 0.003558% | 99.8%
IDENT 4X23MM FIX POR ABRACADEIRA | PÇ | 25 | 62.0615 | 0.003557% | 99.81%
SINALEIRO LED BRANCO 220VCA MONOBLOCO 22MM | PÇ | 2 | 61.3269 | 0.003514% | 99.81%
ELETRODUTO PRE-ZINCADO MEDIO 1/2POL BSP 3M PAR0,80MM | PÇ | 2 | 60.9469 | 0.003493% | 99.81%
BOTAO PULSADOR FACEADO VERDE FURO 22MM | PÇ | 2 | 59.2371 | 0.003395% | 99.82%
BOTAO PULSADOR FACEADO VERMELHO FURO 22MM | PÇ | 2 | 59.2371 | 0.003395% | 99.82%
CABO COBRE FLEXIVEL PP CL5 500V 70C PVC 2X1MM PT | M | 15 | 58.5151 | 0.003353% | 99.82%
EIXO PROLONGADOR . 350MM | PÇ | 2 | 58.2618 | 0.003339% | 99.83%
IDENT. PLAQUETA CINZA . 70X35MM . | PÇ | 2 | 57.7552 | 0.00331% | 99.83%
LONGARINA DE MONTAGEM 30X800MM P/ BORNES 45° LJ RAL 2003 . | PÇ | 1 | 57.5652 | 0.003299% | 99.83%
SINALEIRO LED AMARELO 220VCA MONOBLOCO 22MM | PÇ | 2 | 57.2992 | 0.003284% | 99.84%
SINALEIRO LED VERDE 220VCA MONOBLOCO 22MM | PÇ | 2 | 57.2992 | 0.003284% | 99.84%
SINALEIRO LED VERMELHO 220VCA MONOBLOCO 22MM | PÇ | 2 | 57.2992 | 0.003284% | 99.84%
TERMINAL ANEL TUBULAR COBRE ELETROLITICO 25MM FURO1 M8 COMP1 | PÇ | 21 | 56.9193 | 0.003262% | 99.85%
PRENSA CABO NYLON POLIAMIDA-6 1/2POL BSP 6-12MM CZ IP68 | PÇ | 14 | 56.21 | 0.003221% | 99.85%
COMUTADOR PLASTICO 3 POS FIX 60° PRETO 22MM . 2NA + 2NA | PÇ | 1 | 54.8294 | 0.003142% | 99.85%
LONGARINA DE MONTAGEM 30X800MM P/ FIXACAO CABOS LJ RAL 2003 . | PÇ | 1 | 54.6014 | 0.003129% | 99.86%
PARAFUSO ACO 5.8 SEXTAVADO BICROMATIZADO ROSCA INT MA M10X50MM | PÇ | 60 | 53.5755 | 0.00307% | 99.86%
CONDULETE ALUMINIO C 1/2POL BSP SILICIO EPOXI-POL C/TP IP54 | PÇ | 2 | 52.5876 | 0.003014% | 99.86%
TRILHO DIN 35MM C/ FURO . GALVANIZADO | PÇ | 1 | 51.5744 | 0.002956% | 99.87%
CONECTOR CUNHA ALUMINIO 2/0AWG-2/0AWG OU 3/0AWG-1/0AWG | PÇ | 3 | 51.5237 | 0.002953% | 99.87%
BOTAO EMERGENCIA VERMELHO FURO 22MM GIRAR P. SOLTAR | PÇ | 1 | 51.511 | 0.002952% | 99.87%
CURSOR LIG. . . P/ LINHA 2P . | PÇ | 3 | 50.1558 | 0.002874% | 99.88%
PARAFUSO ACO 5.8 SEXTAVADO ZINCADO BR SOBERBO PARCIAL 5/16X2POL | PÇ | 82 | 46.7361 | 0.002678% | 99.88%
BLOCO MONITORACAO BOT. EMERGENCIA 1 NF AMARELO . . | PÇ | 1 | 43.405 | 0.002487% | 99.88%
PORCA ACO 5.8 SEXTAVADA ZINCADO BR ROSCA MA M10 | PÇ | 164 | 41.5432 | 0.002381% | 99.88%
PORCA ACO 5.8 SEXTAVADA BICROMATIZADA ROSCA MA M10 | PÇ | 132 | 40.2766 | 0.002308% | 99.89%
BLOCO CONTATO SIMPLES 1 NF BC . . . | PÇ | 2 | 38.8834 | 0.002228% | 99.89%
PARAFUSO ACO 5.8 SEXTAVADO BICROMATIZADO ROSCA INT MA M10X30MM | PÇ | 54 | 38.3008 | 0.002195% | 99.89%
ARRUELA ACO 5.8 LISA ZINCADO BR M10 | PÇ | 302 | 38.2501 | 0.002192% | 99.89%
ELETRODUTO FLEXIVEL, EM ACO, TIPO CONDUITE, DIAMETRO DE 1/2" | M | 4 | 37.4902 | 0.002148% | 99.89%
BUCHA DE REDUCAO EM ALUMINIO, COM ROSCA, DE 1 1/2" X 1", PARA ELETRODUTO | PÇ | 2 | 36.8063 | 0.002109% | 99.9%
BORNE TERRA 1P 4MM VERDE/AMARELO PARAFUSO | PÇ | 2 | 35.907 | 0.002058% | 99.9%
SINALEIRO LED AMARELO 24VCA/CC MONOBLOCO 22MM | PÇ | 2 | 35.8183 | 0.002053% | 99.9%
PINCEL CHATO (TRINCHA) CERDAS GRIS 1.1/2 " (38 MM) | PÇ | 6 | 35.641 | 0.002042% | 99.9%
BLOCO CONTATO SIMPLES 1 NA BC | PÇ | 2 | 34.8811 | 0.001999% | 99.9%
PARAFUSO ACO 5.8 CAB PANELA FENDADO ZINCADO BR AUTO ATARRAX INT 4,2X32MM | PÇ | 275 | 34.8304 | 0.001996% | 99.91%
TERMINAL ANEL LAMINADO ISOLADO COBRE ELETROLITICO 2,7MM-6,6MM M6 | PÇ | 35 | 34.5771 | 0.001982% | 99.91%
ABRACADEIRA EM ACO PARA AMARRACAO DE ELETRODUTOS, TIPO D, COM 1 1/2" E PARAFUSO DE FIXACAO | PÇ | 18 | 34.1971 | 0.00196% | 99.91%
PORCA ACO 5.8 SEXTAVADA ZINCADO BR ROSCA UNC 1/2POL | PÇ | 90 | 33.0572 | 0.001894% | 99.91%
PARAFUSO ACO CAB ABAULADA GF MAQUINA INT M16X45MM | PÇ | 4 | 32.272 | 0.001849% | 99.91%
SUPORTE TIPO OMEGA PZ 38X38MM SIMPLES CHAPA 18 | PÇ | 9 | 31.3474 | 0.001796% | 99.92%
TERMINAL OU CONECTOR DE PRESSAO _ PARA CABO 25MM2 _ FORNECIMENTO E INSTALACAO | PÇ | 2 | 31.2334 | 0.00179% | 99.92%
PARAFUSO ACO 5.8 SEXTAVADO ZINCADO BR SOBERBO PARCIAL 1/4X2POL | PÇ | 84 | 30.8534 | 0.001768% | 99.92%
PRENSA CABO ALUMINIO SILICIO 1POL BSP 22,5-25MM CZ IP68 | PÇ | 2 | 30.4735 | 0.001746% | 99.92%
DISJUNTOR TIPO DIN/IEC, MONOPOLAR DE 6 ATE 32A | PÇ | 2 | 30.248 | 0.001733% | 99.92%
SINALEIRO LED BRANCO 220VCA MONOBLOCO 22MM | PÇ | 1 | 29.9035 | 0.001714% | 99.92%
BUCHA REDUCAO AL SEM ABA 3/4POL X 1/2POL BSP | PÇ | 6 | 29.6375 | 0.001698% | 99.93%
CAPA PROTECAO PARA FUS. DIAZED | PÇ | 2 | 29.0549 | 0.001665% | 99.93%
BOTAO PULSADOR FACEADO VERDE FURO 22MM | PÇ | 1 | 28.8776 | 0.001655% | 99.93%
BOTAO PULSADOR FACEADO VERMELHO FURO 22MM | PÇ | 1 | 28.8776 | 0.001655% | 99.93%
CLIPS CABO ACO FUNDIDO GALVANIZADO 9,5MM - 3/8POL USO LEVE | PÇ | 16 | 28.7763 | 0.001649% | 99.93%
IDENT. PLAQUETA CINZA . 70X35MM . | PÇ | 1 | 28.1557 | 0.001614% | 99.93%
SINALEIRO LED AMARELO 220VCA MONOBLOCO 22MM | PÇ | 1 | 27.9403 | 0.001601% | 99.94%
SINALEIRO LED VERDE 220VCA MONOBLOCO 22MM | PÇ | 1 | 27.9403 | 0.001601% | 99.94%
SINALEIRO LED VERMELHO 220VCA MONOBLOCO 22MM | PÇ | 1 | 27.9403 | 0.001601% | 99.94%
PRENSA CABO NYLON POLIAMIDA-6 1/2POL BSP 6-12MM PT IP68 | PÇ | 6 | 27.8137 | 0.001594% | 99.94%
TAMPA CONDULETE ALUMINIO SIL EPOXI-POL 1 POSTO 1/2POL 3/4POL | PÇ | 6 | 27.4844 | 0.001575% | 99.94%
MICROINTERRUPTOR FIM CURSO . PRETO ATUADOR COM PINO BASICO | PÇ | 1 | 27.4717 | 0.001574% | 99.94%
ARRUELA ACO 5.8 LISA COMERCIAL BICROMATIZADO M10 | PÇ | 120 | 27.3577 | 0.001568% | 99.95%
TAMPA PARA FUS. DIAZED D 2/25A . | PÇ | 2 | 26.2685 | 0.001505% | 99.95%
PARAFUSO ACO 5.8 SEXTAVADO BICROMATIZADO ROSCA INT MA M10X50MM | PÇ | 30 | 26.2178 | 0.001502% | 99.95%
TAMPA PARA FUS. D | PÇ | 2 | 25.4959 | 0.001461% | 99.95%
BUCHA DE NYLON SEM ABA S8, COM PARAFUSO DE 4,80 X 50 MM EM ACO ZINCADO COM ROSCA SOBERBA, CABECA CHATA E FENDA PHILLIPS | PÇ | 42 | 25.0272 | 0.001434% | 99.95%
POSTE FINAL . P/ LINHA . . | PÇ | 4 | 23.9887 | 0.001375% | 99.95%
ARRUELA ACO 5.8 QUADRADA 38X38MM GF M16 | PÇ | 22 | 23.1274 | 0.001325% | 99.95%
BORNE PASSAGEM 1P 4MM BEGE PARAFUSO | PÇ | 4 | 23.0261 | 0.00132% | 99.96%
PARAFUSO ACO CAB QUADRADA GF MAQUINA INT M16X125MM | PÇ | 2 | 22.4688 | 0.001288% | 99.96%
ARRUELA ACO PRESSAO MEDIA ZINCADO BR 3/8POL | PÇ | 176 | 22.2915 | 0.001277% | 99.96%
PORCA ACO 5.8 SEXTAVADA ZINCADO BR ROSCA UNC 3/8POL | PÇ | 176 | 22.2915 | 0.001277% | 99.96%
TERMO RETRATIL DI19,1MM-3/4POL ENCOLHIMENTO 2/1 EM 90C | M | 4 | 22.0382 | 0.001263% | 99.96%
CANALETA PLASTICA ABERTO 30X50MM (BXA) 2M COMP CZ . | PÇ | 0.6 | 20.6931 | 0.001186% | 99.96%
SUPORTE PERFILADO PZ 38X38MM LONGO CHAPA 18 | PÇ | 4 | 20.6703 | 0.001185% | 99.96%
PLUG PIAL MACHO 3 POLOS 10A 250V PT | PÇ | 2 | 20.6196 | 0.001182% | 99.96%
PLUG MACHO 3 POLOS 10A 250V PT | PÇ | 2 | 19.8977 | 0.00114% | 99.97%
CABO COBRE FLEXIVEL PP CL5 500V 70C PVC 2X1MM PT | M | 5 | 19.505 | 0.001118% | 99.97%
CABO COBRE FLEXIVEL PP CL5 500V 70C PVC 3X1,5MM PT | M | 3 | 19.3784 | 0.001111% | 99.97%
CABO COBRE FLEXIVEL PP CL5 500V 70C PVC 3X1,5MM PT | M | 3 | 19.3784 | 0.001111% | 99.97%
ARRUELA ACO 5.8 LISA BICROMATIZADO M10 | PÇ | 80 | 19.2517 | 0.001103% | 99.97%
FUSIVEL RETARDADO 10A 690VCA GL/GG | PÇ | 2 | 19.1884 | 0.0011% | 99.97%
BLOCO CONTATO SIMPLES 1 NF BC | PÇ | 1 | 18.9604 | 0.001087% | 99.97%
CONECTOR MACHO FIXO S/PORCA LATAO 1/2POL BSP | PÇ | 2 | 18.2638 | 0.001047% | 99.97%
FUSIVEL RETARDADO D 6A 500VCA GL/GG | PÇ | 4 | 17.8332 | 0.001022% | 99.97%
BORNE TERRA 1P 4MM VERDE/AMARELO PARAFUSO | PÇ | 1 | 17.5039 | 0.001003% | 99.97%
TERMINAL ANEL TUBULAR COBRE ELETROLITICO 10MM FURO1 M6 COMP1 | PÇ | 10 | 16.4653 | 0.0009436% | 99.98%
PORCA ACO 5.8 SEXTAVADA BICROMATIZADA ROSCA MA M10 | PÇ | 60 | 15.9587 | 0.0009145% | 99.98%
ARRUELA E BUCHA ALUMINIO Ø 3/4" ELETRODUTO BSP | pç | 10 | 15.1987 | 0.000871% | 99.98%
PLAQUETA EMERGENCIA-DESLIGA PLASTICO AMARELO . . | PÇ | 1 | 15.1101 | 0.0008659% | 99.98%
CLIPS CABO ACO ACO FUNDIDO GALVANIZADO 9,5MM - 3/8POL USO LEVE | PÇ | 8 | 14.3881 | 0.0008245% | 99.98%
PRESILHA LATAO P/ CABO COBRE NU 16-35MM FURO 5MM | PÇ | 5 | 14.3121 | 0.0008202% | 99.98%
ARRUELA ACO 5.8 LISA BICROMATIZADO M8 | PÇ | 80 | 14.2108 | 0.0008144% | 99.98%
ARRUELA ACO LISA ZINCADO BR 3/8POL | PÇ | 80 | 14.1855 | 0.0008129% | 99.98%
PARAFUSO AJUSTE PARA FUS. D 6A VERDE | PÇ | 2 | 14.0462 | 0.0008049% | 99.98%
PARAFUSO AJUSTE PARA FUS. D | PÇ | 2 | 13.6155 | 0.0007803% | 99.98%
ABRACADEIRA DE NYLON PARA AMARRACAO DE CABOS, COMPRIMENTO DE100 X 2,5 MM | PÇ | 208 | 13.1722 | 0.0007549% | 99.98%
TAMPA PARA FUS. D 2/25A . | PÇ | 1 | 12.8809 | 0.0007382% | 99.98%
DISJUNTOR MONOPOLAR TIPO DIN, CORRENTE NOMINAL DE 20A _ FORNECIMENTO EINSTALAÇÃO. AF_04/2016 | PÇ | 1 | 11.9697 | 0.0006859% | 99.99%
POSTE FINAL | PÇ | 2 | 11.703 | 0.0006707% | 99.99%
ARRUELA ACO PRESSAO MEDIA ZINCADO BR M10 | PÇ | 92 | 11.6524 | 0.0006678% | 99.99%
ARRUELA ACO LISA COMERCIAL ZINCADO BR 3/8POL | PÇ | 64 | 11.3484 | 0.0006503% | 99.99%
BORNE PASSAGEM 1P 4MM BEGE PARAFUSO | PÇ | 2 | 11.2217 | 0.0006431% | 99.99%
PARAFUSO ACO 5.8 CAB PANELA FENDADO ZINCADO BR AUTO ATARRAX INT 4,8X38MM | PÇ | 50 | 10.7658 | 0.000617% | 99.99%
DISJUNTOR MONOPOLAR TIPO DIN, CORRENTE NOMINAL DE 10A _ FORNECIMENTO EINSTALAÇÃO. AF_04/2016 | PÇ | 1 | 10.6743 | 0.0006117% | 99.99%
ARRUELA ACO 5.8 LISA BICROMATIZADO M10 | PÇ | 38 | 10.4111 | 0.0005966% | 99.99%
CANALETA PLASTICA ABERTO 30X50MM (BXA) 2M COMP CZ . | PÇ | 0.3 | 10.0806 | 0.0005777% | 99.99%
TERMO RETRATIL DI16MM-5/8POL ENCOLHIMENTO 2/1 EM 90C | M | 2 | 9.3219 | 0.0005342% | 99.99%
FUSIVEL RETARDADO DII 6A 500VCA GL/GG | PÇ | 2 | 8.7393 | 0.0005008% | 99.99%
FUSIVEL RETARDADO D | PÇ | 2 | 8.562 | 0.0004907% | 99.99%
ARRUELA ACO 5.8 LISA COMERCIAL BICROMATIZADO M8 | PÇ | 48 | 8.5113 | 0.0004878% | 99.99%
ARRUELA ACO PRESSAO MEDIA BICROMATIZADO M10 | PÇ | 68 | 8.2326 | 0.0004718% | 99.99%
ELETRODUTO RÍGIDO ROSCÁVEL, PVC, DN 20 MM (1/2"), PARA CIRCUITOS TERMINAIS, INSTALADO EM PAREDE _ FORNECIMENTO E INSTALAÇÃO. AF_12/2015 | PÇ | 1 | 8.0933 | 0.0004638% | 99.99%
TERMO RETRATIL DI25,4MM-1POL ENCOLHIMENTO 2/1 EM 90C | M | 1 | 7.9033 | 0.0004529% | 99.99%
PARAFUSO ACO 5.8 SEXTAVADO BICROMATIZADO ROSCA INT MA M12X40MM | PÇ | 6 | 7.2954 | 0.0004181% | 99.99%
PARAFUSO AJUSTE PARA FUS. DII 6A VERDE | PÇ | 1 | 6.8774 | 0.0003941% | 99.99%
ARRUELA ACO PRESSAO MEDIA BICROMATIZADO M10 | PÇ | 60 | 6.8394 | 0.0003919% | 100%
PLACA INTERM. 2,5/4MM | PÇ | 2 | 6.3075 | 0.0003615% | 100%
BUCHA EM ALUMINIO, COM ROSCA, DE 1 1/2", PARA ELETRODUTO | PÇ | 3 | 6.2695 | 0.0003593% | 100%
ARRUELA ACO LISA ZINCADO BR 3/8POL | PÇ | 32 | 5.6742 | 0.0003252% | 100%
IDENT. AMARELO P/FIO 4X18MM . | PÇ | 34 | 5.2942 | 0.0003034% | 100%
ARRUELA EM ALUMINIO, COM ROSCA, DE 1 1/2", PARA ELETRODUTO | PÇ | 3 | 5.2182 | 0.000299% | 100%
ARRUELA ACO LISA ZINCADO BR 5/16POL | PÇ | 28 | 4.9649 | 0.0002845% | 100%
PARAFUSO ACO 5.8 CAB CILINDRICO FENDADO BICROMATIZADO MAQUINA INT M5X16MM | PÇ | 38 | 4.8129 | 0.0002758% | 100%
IDENT AMARELO P/FIO 4X18MM . | PÇ | 25 | 4.1163 | 0.0002359% | 100%
ARRUELA ACO 5.8 LISA ZINCADO BR M10 | PÇ | 32 | 4.053 | 0.0002323% | 100%
CABO COBRE FLEXIVEL CL4 750V 70C PVC 1MM AZ CL | M | 4 | 3.749 | 0.0002148% | 100%
CABO COBRE FLEXIVEL CL4 750V 70C PVC 1MM LJ | M | 4 | 3.749 | 0.0002148% | 100%
PRESILHA GF P/ FITA LISA 3/4POL | PÇ | 2 | 3.6984 | 0.0002119% | 100%
TERMO RETRATIL DI9,5MM-3/8POL ENCOLHIMENTO 2/1 EM 90C | M | 2 | 3.445 | 0.0001974% | 100%
PLACA INTERM. 2,5/4MM | PÇ | 1 | 3.1791 | 0.0001822% | 100%
IDENT. P/FIO 0,75 - 1,5MM . | PÇ | 3 | 2.8118 | 0.0001611% | 100%
PORCA ACO 5.8 SEXTAVADA BICROMATIZADA ROSCA MA M12 | PÇ | 6 | 2.0518 | 0.0001176% | 100%
ARRUELA ACO 5.8 LISA COMERCIAL ZINCADO BR M10 | PÇ | 16 | 2.0265 | 0.0001161% | 100%
ARRUELA ACO 5.8 LISA BICROMATIZADO M12 | PÇ | 6 | 1.5199 | 8.71e-05% | 100%
ARRUELA ACO PRESSAO MEDIA BICROMATIZADO M5 | PÇ | 38 | 1.4439 | 8.274e-05% | 100%
PORCA ACO 5.8 SEXTAVADA BICROMATIZADA ROSCA MA M5 | PÇ | 38 | 1.4439 | 8.274e-05% | 100%
ARRUELA ACO 5.8 LISA BICROMATIZADO M6 | PÇ | 28 | 1.4185 | 8.129e-05% | 100%
ARRUELA ACO 5.8 LISA BICROMATIZADO M5 | PÇ | 32 | 1.2159 | 6.968e-05% | 100%
ARRUELA ACO 5.8 LISA COMERCIAL BICROMATIZADO M5 | PÇ | 32 | 1.2159 | 6.968e-05% | 100%
JUNTA DE DILATACAO COM ISOPOR 10 MM | M2 | 0.09 | 1.2037 | 6.898e-05% | 100%
ARRUELA ACO 5.8 LISA BICROMATIZADO M5 | PÇ | 28 | 1.0639 | 6.097e-05% | 100%
ARRUELA ACO PRESSAO MEDIA BICROMATIZADO M12 | PÇ | 6 | 1.0639 | 6.097e-05% | 100%
GRELHA/FILTRO 204X204 . . IP54 | PÇ | 1 | 0.93726 | 5.371e-05% | 100%
PARAFUSO ACO 5.8 SEXTAVADO ZINCADO BR AUTO BROCANTE N12X3/4POL | PÇ | 2 | 0.58262 | 3.339e-05% | 100%
PARAFUSO ACO 5.8 CAB PANELA FENDADO ZINCADO BR AUTO ATARRAX INT 4,2X16MM | PÇ | 5 | 0.4433 | 2.54e-05% | 100%
PARAFUSO ACO 5.8 SEXTAVADO BICROMATIZADO ROSCA INT MA M8X20MM | PÇ | 1 | 0.4433 | 2.54e-05% | 100%
ARRUELA ACO 5.8 LISA COMERCIAL BICROMATIZADO M6 | PÇ | 4 | 0.30397 | 1.742e-05% | 100%
TERMOSTATO REFRIGERACAO ANALOGICO 250VAC 1NA | PÇ | 1 | 0.20265 | 1.161e-05% | 100%
ARRUELA ACO 5.8 LISA BICROMATIZADO M4 | PÇ | 5 | 0.18998 | 1.089e-05% | 100%
1744987.0783
OBRA: Infraestrutura elétrica
CAMPUS: Passo Fundo-RS
DATA: 18/08/2017

## CRONOGRAMA
UNIVERSIDADE FEDERAL DA FRONTEIRA SUL
SECRETARIA ESPECIAL DE OBRAS
CAMPUS PASSO FUNDO - RS
INFRAESTRUTURA ELÉTRICA
CRONOGRAMA FÍSICO / FINANCEIRO
1904-01-03
Item | DESCRIÇÃO DO SERVIÇO | VALOR TOTAL |  | MÊS 01 |  | MÊS 02 |  | MÊS 03 |  | TOTAL
|  |  |  | % | R$ | % | R$ | % | R$ | % | R$
|  | R$ | %
1 | SERVIÇOS PRELIMINARES | 47058.9904 | 2.73% | 34% | 16000.0567 | 33% | 15529.4668 | 33% | 15529.4668 | 100% | 47058.9904
2 | SUBESTAÇÃO DE MEDIÇÃO | 166600.9839 | 9.666% | 32% | 53312.3148 | 17% | 28322.1673 | 51% | 84966.5018 | 100% | 166600.9839
3 | GERAÇÃO DIESEL E SUBESTAÇÃO ELEVADORA | 738740.8953 | 42.86% | 24% | 177297.8149 | 21% | 155135.588 | 55% | 406307.4924 | 100% | 738740.8953
4 | SE-01 - SUBESTAÇÃO | 186606.0857 | 10.83% | 43% | 80240.6169 | 25% | 46651.5214 | 32% | 59713.9474 | 100% | 186606.0857
5 | REDES SUBTERRÂNEAS | 544840.9829 | 31.61% | 25% | 136210.2457 | 25% | 136210.2457 | 50% | 272420.4914 | 100% | 544840.9829
6 | TELECOMUNICAÇÕES | 39653.3069 | 2.301% |  | 0 |  | 0 | 100% | 39653.3069 | 100% | 39653.3069
TOTAL |  | 1723501.2451 | 100% | 26.87% | 463061.049 | 22.16% | 381848.9893 | 50.98% | 878591.2068 | 100% | 1723501.2451
[5 empty] | 26.87% |  | 22.16% |  | 50.98% |  | 100%
Chapecó, XX de XXXXXXXXXXXX de 2017.
|  |  | ____________________________ |  | ____________________________
Escada metálica - caracol, degrau em chapa xadrez e larg. 60cm, requadro cant. 50x50mm pilares em tubos de aço Ø100mm e Ø20mm, corrimão executado em tubo de aço Ø40mm com altura de 90cm

## BDI
BONIFICAÇÃO E DESPESAS INDIRETAS
Interessado: | UFFS - Universidade Federal Fronteira Sul
Obra: | Infraestrutura Elétrica e Lógica - Passo Fundo
| DISCRIMINAÇÃO | B.D.I.edificação |  | B.D.I.Equipamentos
1
1.1 | Rateio da Administração Central | AC | 4% | AC | 3.45%
1.2 | Despesas Financeiras | DF | 1.23% | DF | 0.85%
1.3 | Seguro e Garantia do Empreendimento | S+G | 0.8% | S+G | 0.48%
1.4 | Riscos | R | 1.27% | R | 0.85%
1.4 | Lucro | L | 7.4% | L | 4.25%
| Taxas Gerais | TG | 1.1532 | TG | 1.1016
2
2.1 | COFINS | i° | 3% | i° | 3%
2.2 | PIS | i² | 0.65% | i² | 0.65%
2.3 | ISS (sobre a Mão de Obra) | i¹ | 0.8% | i¹ | 0%
2.5 | CPRB | i³ | 4.5% | i³ | 4.5%
| Impostos | I | 8.95% | I | 8.15%
BDI - Benefício e Despesas Indiretas (lucro e despesas indiretas):
BDI = | (1+AC+S+R+G)x(1+DF)x(1+L) | 0.2666 |  | 0.1994
(1-I)
|  | BDI ADOTADO |  | BDI ADOTADO
| Em forma de Percentual | 26.66% |  | 19.94%
Ref.: | Cálculo base na composição do BDI conforme ACÓRDÃO TCU 2622/2013.
Processo n. TC 025.990/2008-2 - Tribunal de Contas da União
BRG Engenharia e Assessoria Técnica LTDA
CNPJ: 19.516.782/0001-44
Giovane Gai Soares
Responsável Técnico

## BDI EMPRESA
BONIFICAÇÃO E DESPESAS INDIRETAS
Interessado: | UFFS - Universidade Federal Fronteira Sul
Obra: | Infraestrutura Elétrica e Lógica - Passo Fundo
| DISCRIMINAÇÃO | B.D.I.edificação |  | B.D.I.Equipamentos
1
1.1 | Rateio da Administração Central | AC |  | AC
1.2 | Despesas Financeiras | DF |  | DF
1.3 | Seguro e Garantia do Empreendimento | S+G |  | S+G
1.4 | Riscos | R |  | R
1.4 | Lucro | L |  | L
| Taxas Gerais | TG |  | TG
2
2.1 | COFINS | i° |  | i°
2.2 | PIS | i² |  | i²
2.3 | ISS (sobre a Mão de Obra) | i¹ |  | i¹
2.5 | CPRB | i³ |  | i³
| Impostos | I |  | I
BDI - Benefício e Despesas Indiretas (lucro e despesas indiretas):
BDI = | (1+AC+S+R+G)x(1+DF)x(1+L)
| (1-I) |  | OBRA |  | EQUIPAMENTO
|  |  | BDI ADOTADO |  | BDI ADOTADO
| Em forma de Percentual |  | 0% |  | 0%
Ref.: | Cálculo base na composição do BDI conforme ACÓRDÃO TCU 2622/2013.
Processo n. TC 025.990/2008-2 - Tribunal de Contas da União