## ORCAMENTO
[7 empty] | CABO DE COBRE | M |  | 11 | 0 | 0 | 0 | 0
UNIVERSIDADE FEDERAL DA FRONTEIRA SUL
SECRETARIA DE OBRAS
CAMPUS PASSO FUNDO – RS
ANEXO I
ORÇAMENTO ANALÍTICO
[17 empty] | NÚMERO TOTAL DE LINHAS: | 453
[17 empty] | TOTAL GERAL: | 342971.8184
[17 empty] | DESCONTO EMPRESA: | 0%
[17 empty] | BDI DA OBRA: | 26.66%
[17 empty] | BDI DE EQUIP.: | 19.94%
ITEM |  |  |  |  | FONTE | CÓDIGO | DESCRIÇÃO DO SERVIÇO | UNID. | QUANT. | PREÇO UN. MATERIAL | PREÇO UN. M. D. O. | PREÇO UN. EQUIPAM. | PREÇO TERCEIROS | PREÇO OUTROS | PREÇO UN. | PREÇO TOTAL | BDI | PREÇO TOTAL COM BDI | % ITEM
[10 empty] | MATERIAL | M.D.O |  |  |  |  | TOTAL |  | COM BDI
1 | [6 empty] | SERVIÇOS PRELIMINARES/TÉCNICOS | [7 empty] | SUBTOTAL | 11398.9318 |  | 14437.887 | 4.21%
1 | . | 1 |  |  |  |  | SERVIÇOS INICIAIS | [7 empty] | SUBTOTAL | 2432.1418 |  | 3080.5508 | 0.8982%
1 | . | 1 | . | 1 | C. SINAPI | 74209/1 | PLACA DE OBRA EM CHAPA DE ACO GALVANIZADO | M2 | 2 | 276.71 | 34.6 | 0.18 | 0 | 0 | 311.49 | 622.98 | 26.66% | 789.0665 | 0.2301%
1 | . | 1 | . | 2 | C. PRÓPRIA | SP-C.1178 | ART DE EXECUÇÃO POR ESPECIFICIDADE | UN | 2 | 218.54 | 0 | 0 | 0 | 0 | 218.54 | 437.08 | 26.66% | 553.6055 | 0.1614%
1 | . | 1 | . | 3 | C. PRÓPRIA | SP-C.1176 | PROJETO DE ESTRUTURA DE COBERTURA METÁLICA | M2 | 124 | 0 | 6.14 | 0 | 0 | 0 | 6.14 | 761.36 | 26.66% | 964.3386 | 0.2812%
1 | . | 1 | . | 4 | C. PRÓPRIA | SP-C.1815 | ISOLAMENTO DE OBRA COM TELA TAPUME PLASTICA, COR LARANJA, H=1,20 M. REF. 85423 | M2 | 112.8 | 2.7256 | 2.6742 | 0.0144 | 0 | 0 | 5.4142 | 610.7218 | 26.66% | 773.5402 | 0.2255%
[7 empty] | SUBTOTAL SUBITEM: SERVIÇOS INICIAIS | [8 empty] | 2432.1418 |  | 3080.5508 | 0.8982%
1 | . | 2 |  |  |  |  | ADMINISTRAÇÃO LOCAL | [7 empty] | SUBTOTAL | 8966.79 |  | 11357.3362 | 3.311%
1 | . | 2 | . | 1 | C. SINAPI | 90777 | ENGENHEIRO CIVIL DE OBRA JUNIOR COM ENCARGOS COMPLEMENTARES | H | 63 | 0.4 | 72.73 | 0 | 0 | 0 | 73.13 | 4607.19 | 26.66% | 5835.4669 | 1.701%
1 | . | 2 | . | 2 | C. SINAPI | 90776 | ENCARREGADO GERAL COM ENCARGOS COMPLEMENTARES | H | 126 | 2.34 | 32.26 | 0 | 0 | 0 | 34.6 | 4359.6 | 26.66% | 5521.8694 | 1.61%
[7 empty] | SUBTOTAL SUBITEM: ADMINISTRAÇÃO LOCAL | [8 empty] | 8966.79 |  | 11357.3362 | 3.311%
[7 empty] | SUBTOTAL ITEM: SERVIÇOS PRELIMINARES/TÉCNICOS | [8 empty] | 11398.9318 |  | 14437.887 | 4.21%
2 | [6 empty] | SUPERESTRUTURA | [7 empty] | SUBTOTAL | 6098.523 |  | 7724.3892 | 2.252%
2 | . | 1 |  |  |  |  | FUNDAÇÃO | [7 empty] | SUBTOTAL | 1106.8461 |  | 1401.9313 | 0.4088%
2 | . | 1 | . | 1 | C. SINAPI | 98228 | ESTACA BROCA DE CONCRETO, DIÃMETRO DE 20 CM, PROFUNDIDADE DE ATÉ 3 M, ESCAVAÇÃO MANUAL COM TRADO CONCHA, NÃO ARMADA. AF_03/2018 | M | 3.4 | 26.38 | 18.91 | 0.13 | 0 | 0.05 | 45.47 | 154.598 | 26.66% | 195.8138 | 0.05709%
2 | . | 1 | . | 2 | C. SINAPI | 98229 | ESTACA BROCA DE CONCRETO, DIÃMETRO DE 25 CM, PROFUNDIDADE DE ATÉ 3 M, ESCAVAÇÃO MANUAL COM TRADO CONCHA, NÃO ARMADA. AF_03/2018 | M | 8.5 | 33.97 | 27.29 | 0.19 | 0 | 0.08 | 61.53 | 523.005 | 26.66% | 662.4381 | 0.1931%
2 | . | 1 | . | 3 | C. SINAPI | 95583 | MONTAGEM DE ARMADURA TRANSVERSAL DE ESTACAS DE SEÇÃO CIRCULAR, DIÂMETRO = 5,0 MM. AF_11/2016 | KG | 9.57 | 5.8 | 4.44 | 0.01 | 0 | 0 | 10.25 | 98.0925 | 26.66% | 124.244 | 0.03623%
2 | . | 1 | . | 4 | C. SINAPI | 95577 | MONTAGEM DE ARMADURA LONGITUDINAL DE ESTACAS DE SEÇÃO CIRCULAR, DIÂMETRO = 10,0 MM. AF_11/2016 | KG | 10.868 | 5.53 | 1.17 | 0 | 0 | 0 | 6.7 | 72.8156 | 26.66% | 92.2282 | 0.02689%
2 | . | 1 | . | 5 | C. SINAPI | 95578 | MONTAGEM DE ARMADURA LONGITUDINAL/TRANSVERSAL DE ESTACAS DE SEÇÃO CIRCULAR, DIÂMETRO = 12,5 MM. AF_11/2016 | KG | 42.35 | 5.2 | 0.9 | 0 | 0 | 0 | 6.1 | 258.335 | 26.66% | 327.2071 | 0.0954%
[7 empty] | SUBTOTAL SUBITEM: FUNDAÇÃO | [8 empty] | 1106.8461 |  | 1401.9313 | 0.4088%
2 | . | 2 |  |  |  |  | VIGAS BALDRAME | [7 empty] | SUBTOTAL | 2388.485 |  | 3025.255 | 0.8821%
2 | . | 2 | . | 1 | C. SINAPI | 96536 | FABRICAÇÃO, MONTAGEM E DESMONTAGEM DE FÔRMA PARA VIGA BALDRAME, EM MADEIRA SERRADA, E=25 MM, 4 UTILIZAÇÕES. AF_06/2017 | M2 | 19.2 | 21.58 | 20.71 | 0.07 | 0 | 0.04 | 42.4 | 814.08 | 26.66% | 1031.1137 | 0.3006%
2 | . | 2 | . | 2 | C. SINAPI | 96543 | ARMAÇÃO DE BLOCO, VIGA BALDRAME E SAPATA UTILIZANDO AÇO CA-60 DE 5 MM - MONTAGEM. AF_06/2017 | KG | 26 | 6.36 | 4.37 | 0 | 0 | 0 | 10.73 | 278.98 | 26.66% | 353.3561 | 0.103%
2 | . | 2 | . | 3 | C. SINAPI | 96545 | ARMAÇÃO DE BLOCO, VIGA BALDRAME OU SAPATA UTILIZANDO AÇO CA-50 DE 8 MM - MONTAGEM. AF_06/2017 | KG | 8 | 6.8 | 2.22 | 0 | 0 | 0 | 9.02 | 72.16 | 26.66% | 91.3979 | 0.02665%
2 | . | 2 | . | 4 | C. SINAPI | 96546 | ARMAÇÃO DE BLOCO, VIGA BALDRAME OU SAPATA UTILIZANDO AÇO CA-50 DE 10 MM - MONTAGEM. AF_06/2017 | KG | 90 | 5.74 | 1.64 | 0 | 0 | 0 | 7.38 | 664.2 | 26.66% | 841.2757 | 0.2453%
2 | . | 2 | . | 5 | C. PRÓPRIA | ET-C.1769 | CONCRETAGEM DE BLOCOS DE COROAMENTO E VIGAS BALDRAME, FCK 25 MPA, COM USO DE BOMBA - LANÇAMENTO, ADENSAMENTO E ACABAMENTO. REF. 96557 | M3 | 1.45 | 374.7999 | 10.5254 | 0.14432 | 0 | 0.0924 | 385.562 | 559.065 | 26.66% | 708.1117 | 0.2065%
[7 empty] | SUBTOTAL SUBITEM: VIGAS BALDRAME | [8 empty] | 2388.485 |  | 3025.255 | 0.8821%
2 | . | 3 |  |  |  |  | VIGAS COBERTURA | [7 empty] | SUBTOTAL | 1702.331 |  | 2156.1724 | 0.6287%
2 | . | 3 | . | 1 | C. SINAPI | 92448 | MONTAGEM E DESMONTAGEM DE FÔRMA DE VIGA, ESCORAMENTO COM PONTALETE DE MADEIRA, PÉ-DIREITO SIMPLES, EM MADEIRA SERRADA, 4 UTILIZAÇÕES. AF_12/2015 | M2 | 10.3 | 41.59 | 31.58 | 0.1 | 0 | 0.06 | 73.33 | 755.299 | 26.66% | 956.6617 | 0.2789%
2 | . | 3 | . | 2 | C. SINAPI | 92775 | ARMAÇÃO DE PILAR OU VIGA DE UMA ESTRUTURA CONVENCIONAL DE CONCRETO ARMADO EM UMA EDIFICAÇÃO TÉRREA OU SOBRADO UTILIZANDO AÇO CA-60 DE 5,0 MM - MONTAGEM. AF_12/2015 | KG | 24 | 6.31 | 4.51 | 0 | 0 | 0 | 10.82 | 259.68 | 26.66% | 328.9107 | 0.0959%
2 | . | 3 | . | 3 | C. SINAPI | 92776 | ARMAÇÃO DE PILAR OU VIGA DE UMA ESTRUTURA CONVENCIONAL DE CONCRETO ARMADO EM UMA EDIFICAÇÃO TÉRREA OU SOBRADO UTILIZANDO AÇO CA-50 DE 6,3 MM - MONTAGEM. AF_12/2015 | KG | 31 | 6.2 | 3.2 | 0 | 0 | 0 | 9.4 | 291.4 | 26.66% | 369.0872 | 0.1076%
2 | . | 3 | . | 4 | C. SINAPI | 92741 | CONCRETAGEM DE VIGAS E LAJES, FCK=20 MPA, PARA QUALQUER TIPO DE LAJE COM BALDES EM EDIFICAÇÃO TÉRREA, COM ÁREA MÉDIA DE LAJES MENOR OU IGUAL A 20 M² - LANÇAMENTO, ADENSAMENTO E ACABAMENTO. AF_12/2015 | M3 | 0.8 | 341.68 | 151.28 | 1.34 | 0 | 0.64 | 494.94 | 395.952 | 26.66% | 501.5128 | 0.1462%
[7 empty] | SUBTOTAL SUBITEM: VIGAS COBERTURA | [8 empty] | 1702.331 |  | 2156.1724 | 0.6287%
2 | . | 4 |  |  |  |  | PILARES | [7 empty] | SUBTOTAL | 900.8609 |  | 1141.0304 | 0.3327%
2 | . | 4 | . | 1 | C. SINAPI | 92412 | MONTAGEM E DESMONTAGEM DE FÔRMA DE PILARES RETANGULARES E ESTRUTURAS SIMILARES COM ÁREA MÉDIA DAS SEÇÕES MENOR OU IGUAL A 0,25 M², PÉ-DIREITO SIMPLES, EM MADEIRA SERRADA, 4 UTILIZAÇÕES. AF_12/2015 | M2 | 7.03 | 26.62 | 39.03 | 0.14 | 0 | 0.04 | 65.83 | 462.7849 | 26.66% | 586.1634 | 0.1709%
2 | . | 4 | . | 2 | C. SINAPI | 92775 | ARMAÇÃO DE PILAR OU VIGA DE UMA ESTRUTURA CONVENCIONAL DE CONCRETO ARMADO EM UMA EDIFICAÇÃO TÉRREA OU SOBRADO UTILIZANDO AÇO CA-60 DE 5,0 MM - MONTAGEM. AF_12/2015 | KG | 5.61 | 6.31 | 4.51 | 0 | 0 | 0 | 10.82 | 60.7002 | 26.66% | 76.8829 | 0.02242%
2 | . | 4 | . | 3 | C. SINAPI | 92778 | ARMAÇÃO DE PILAR OU VIGA DE UMA ESTRUTURA CONVENCIONAL DE CONCRETO ARMADO EM UMA EDIFICAÇÃO TÉRREA OU SOBRADO UTILIZANDO AÇO CA-50 DE 10,0 MM - MONTAGEM. AF_12/2015 | KG | 30.14 | 5.72 | 1.6 | 0 | 0 | 0 | 7.32 | 220.6248 | 26.66% | 279.4434 | 0.08148%
2 | . | 4 | . | 4 | C. SINAPI | 92718 | CONCRETAGEM DE PILARES, FCK = 25 MPA, COM USO DE BALDES EM EDIFICAÇÃO COM SEÇÃO MÉDIA DE PILARES MENOR OU IGUAL A 0,25 M² - LANÇAMENTO, ADENSAMENTO E ACABAMENTO. AF_12/2015 | M3 | 0.35 | 338.8 | 106.99 | 1.37 | 0 | 0.7 | 447.86 | 156.751 | 26.66% | 198.5408 | 0.05789%
[7 empty] | SUBTOTAL SUBITEM: PILARES | [8 empty] | 900.8609 |  | 1141.0304 | 0.3327%
[7 empty] | SUBTOTAL ITEM: SUPERESTRUTURA | [8 empty] | 6098.523 |  | 7724.3892 | 2.252%
3 | [6 empty] | ALVENARIA | [7 empty] | SUBTOTAL | 25747.6416 |  | 32611.9629 | 9.509%
3 | . | 1 |  |  | C. SINAPI | 97622 | DEMOLIÇÃO DE ALVENARIA DE BLOCO FURADO, DE FORMA MANUAL, SEM REAPROVEITAMENTO. AF_12/2017 | M3 | 4.41 | 9.08 | 27.46 | 0.13 | 0 | 0 | 36.67 | 161.7147 | 26.66% | 204.8278 | 0.05972%
3 | . | 2 |  |  | C. SINAPI | 87501 | ALVENARIA DE VEDAÇÃO DE BLOCOS CERÂMICOS FURADOS NA HORIZONTAL DE 14X9X19CM (ESPESSURA 14CM, BLOCO DEITADO) DE PAREDES COM ÁREA LÍQUIDA MENOR QUE 6M² SEM VÃOS E ARGAMASSA DE ASSENTAMENTO COM PREPARO EM BETONEIRA. AF_06/2014 | M2 | 13.65 | 44.79 | 56.82 | 0.24 | 0 | 0.01 | 101.86 | 1390.389 | 26.66% | 1761.0667 | 0.5135%
3 | . | 3 |  |  | C. SINAPI | 87509 | ALVENARIA DE VEDAÇÃO DE BLOCOS CERÂMICOS FURADOS NA HORIZONTAL DE 14X9X19CM (ESPESSURA 14CM, BLOCO DEITADO) DE PAREDES COM ÁREA LÍQUIDA MAIOR OU IGUAL A 6M² SEM VÃOS E ARGAMASSA DE ASSENTAMENTO COM PREPARO EM BETONEIRA. AF_06/2014 | M2 | 78.65 | 38.81 | 44.55 | 0.2 | 0 | 0.01 | 83.57 | 6572.7805 | 26.66% | 8325.0838 | 2.427%
3 | . | 4 |  |  | C. SINAPI | 93196 | CONTRAVERGA MOLDADA IN LOCO EM CONCRETO PARA VÃOS DE ATÉ 1,5 M DE COMPRIMENTO. AF_03/2016 | M | 7.5 | 28.46 | 10.94 | 0.02 | 0 | 0.06 | 39.48 | 296.1 | 26.66% | 375.0403 | 0.1094%
3 | . | 5 |  |  | C. SINAPI | 93187 | VERGA MOLDADA IN LOCO EM CONCRETO PARA JANELAS COM MAIS DE 1,5 M DE VÃO. AF_03/2016 | M | 45.45 | 35.51 | 11.21 | 0.04 | 0 | 0.08 | 46.84 | 2128.878 | 26.66% | 2696.4369 | 0.7862%
3 | . | 6 |  |  | C. SINAPI | 93188 | VERGA MOLDADA IN LOCO EM CONCRETO PARA PORTAS COM ATÉ 1,5 M DE VÃO. AF_03/2016 | M | 11 | 26.83 | 10.54 | 0.01 | 0 | 0.04 | 37.42 | 411.62 | 26.66% | 521.3579 | 0.152%
3 | . | 7 |  |  | C. PRÓPRIA | AV-C.1805 | ELEMENTO VAZADO DE CONCRETO COBOGÓ, 30 X 30 X 9 CM. REF. NEOREX, LINHA DESIGN MODELO BANDEIRA 103 | M2 | 12.8 | 252.1003 | 20.652 | 0.10445 | 0 | 0 | 272.8568 | 3492.5667 | 26.66% | 4423.685 | 1.29%
Divisórias
3 | . | 8 |  |  | C. PRÓPRIA | AV-C.1787 | DIVISÓRIA EM GRANITO COR CORUMBÁ E=3 CM, COM POLIMENTO NAS DUAS FACES, FORNECIMENTO E INSTALAÇÃO | M2 | 16.45 | 579.629 | 106.4839 | 0.42768 | 0 | 0 | 686.5406 | 11293.5927 | 26.66% | 14304.4646 | 4.171%
[7 empty] | SUBTOTAL ITEM: ALVENARIA | [8 empty] | 25747.6416 |  | 32611.9629 | 9.509%
4 | [6 empty] | COBERTURA | [7 empty] | SUBTOTAL | 19260.0863 |  | 24394.8254 | 7.113%
4 | . | 1 |  |  | C. SINAPI | 73806/1 | LIMPEZA DE SUPERFICIES COM JATO DE ALTA PRESSAO DE AR E AGUA | M2 | 307 | 0.29 | 1.12 | 0.04 | 0 | 0 | 1.45 | 445.15 | 26.66% | 563.827 | 0.1644%
4 | . | 2 |  |  | C. SINAPI | 97647 | REMOÇÃO DE TELHAS, DE FIBROCIMENTO, METÁLICA E CERÂMICA, DE FORMA MANUAL, SEM REAPROVEITAMENTO. AF_12/2017 | M2 | 61.4 | 0.39 | 1.83 | 0 | 0 | 0 | 2.22 | 136.308 | 26.66% | 172.6477 | 0.05034%
4 | . | 3 |  |  | C. SINAPI | 72089 | RECOLOCACAO DE TELHAS CERAMICAS TIPO FRANCESA, CONSIDERANDO REAPROVEITAMENTO DE MATERIAL | M2 | 30.7 | 2.06 | 7.95 | 0.03 | 0 | 0 | 10.04 | 308.228 | 26.66% | 390.4016 | 0.1138%
4 | . | 4 |  |  | C. SINAPI | 92539 | TRAMA DE MADEIRA COMPOSTA POR RIPAS, CAIBROS E TERÇAS PARA TELHADOS DE ATÉ 2 ÁGUAS PARA TELHA DE ENCAIXE DE CERÂMICA OU DE CONCRETO, INCLUSO TRANSPORTE VERTICAL. AF_12/2015 | M2 | 31.32 | 27.97 | 10.45 | 0.05 | 0 | 0.02 | 38.49 | 1205.5068 | 26.66% | 1526.8949 | 0.4452%
4 | . | 5 |  |  | C. PRÓPRIA | CO-C.1825 | CALHA DE BEIRAL, SEMICIRCULAR DE PVC, DIAMETRO 170 MM, INCLUINDO CABECEIRAS, EMENDAS, BOCAIS, SUPORTES E VEDAÇÕES, EXCLUINDO CONDUTORES, INCLUSO TRANSPORTE VERTICAL. AF_06/2016 | M | 39.5 | 38.471 | 15.1472 | 0.088302 | 0 | 0.00858 | 53.7151 | 2121.7463 | 26.66% | 2687.4039 | 0.7836%
4 | . | 6 |  |  | C. SINAPI | 89511 | TUBO PVC, SÉRIE R, ÁGUA PLUVIAL, DN 75 MM, FORNECIDO E INSTALADO EM RAMAL DE ENCAMINHAMENTO. AF_12/2014 | M | 8 | 15.62 | 7.47 | 0.02 | 0 | 0 | 23.11 | 184.88 | 26.66% | 234.169 | 0.06828%
4 | . | 7 |  |  | C. SINAPI | 89524 | JOELHO 45 GRAUS, PVC, SERIE R, ÁGUA PLUVIAL, DN 75 MM, JUNTA ELÁSTICA, FORNECIDO E INSTALADO EM RAMAL DE ENCAMINHAMENTO. AF_12/2014 | UN | 4 | 14.19 | 2.28 | 0 | 0 | 0 | 16.47 | 65.88 | 26.66% | 83.4436 | 0.02433%
4 | . | 8 |  |  | C. SINAPI | 89522 | JOELHO 90 GRAUS, PVC, SERIE R, ÁGUA PLUVIAL, DN 75 MM, JUNTA ELÁSTICA, FORNECIDO E INSTALADO EM RAMAL DE ENCAMINHAMENTO. AF_12/2014 | UN | 2 | 14.6 | 2.28 | 0 | 0 | 0 | 16.88 | 33.76 | 26.66% | 42.7604 | 0.01247%
Cobertura Metálica
4 | . | 9 |  |  | C. PRÓPRIA | CO-C.1051 | ESTRUTURA METALICA EM AÇO (ASTM – A-36), FORNECIMENTO E INSTALAÇÃO | KG | 589.39 | 6.8131 | 1.8644 | 0.1724 | 0 | 0 | 8.8499 | 5216.0426 | 26.66% | 6606.6395 | 1.926%
4 | . | 10 |  |  | C. PRÓPRIA | CO-C.1793 | TELHA TRAPEZOIDAL TP 25 POLICARBONATO COMPACTO, ESPESSURA 1,00 MM, COR CRISTAL. FORNECIMENTO DE INSTALAÇÃO | M2 | 125.8 | 63.247 | 2.238 | 0.01122 | 0 | 0 | 65.4963 | 8239.4283 | 26.66% | 10436.0598 | 3.043%
4 | . | 11 |  |  | C. PRÓPRIA | PI-C.1052 | PINTURA TINTA EPOXI, DUAS DEMAOS, SOBRE SUPERFICIE METALICA, INCLUSO UMA DEMAO DE FUNDO ANTICORROSIVO. UTILIZACAO DE REVOLVER (AR-COMPRIMIDO) | M2 | 44.49 | 16.7475 | 3.2037 | 0.01536 | 0 | 0 | 19.9666 | 888.3131 | 26.66% | 1125.1374 | 0.3281%
4 | . | 12 |  |  | C. PRÓPRIA | CO-C.1602 | CUMEEIRA LISA DENTADA CHAPA GALVANIZADA 40X260X260X40 MM E=0,43 MM, COM PINTURA COR BRANCA | M | 4.7 | 33.3322 | 2.8824 | 0.0144 | 0 | 0 | 36.229 | 170.2763 | 26.66% | 215.672 | 0.06288%
4 | . | 13 |  |  | C. PRÓPRIA | ET-C.1829 | PARAFUSO SEXTAVADO ROSCA SOBERBA 3/8" X 120 MM COM BUCHA DE NYLON 12 X 60 MM. INCLUSIVE FIXAÇÃO. REF. 95541 | UN. | 48 | 2.7108 | 2.3732 | 0.011088 | 0 | 0 | 5.0951 | 244.567 | 26.66% | 309.7685 | 0.09032%
[7 empty] | SUBTOTAL ITEM: COBERTURA | [8 empty] | 19260.0863 |  | 24394.8254 | 7.113%
5 | [6 empty] | REVESTIMENTOS | [7 empty] | SUBTOTAL | 70572.2644 |  | 89386.83 | 26.06%
5 | . | 1 |  |  |  |  | REVESTIMENTO DE PISO | [7 empty] | SUBTOTAL | 23526.8158 |  | 29799.0649 | 8.688%
5 | . | 1 | . | 1 | C. PRÓPRIA | RE-C.1813 | DEMOLIÇÃO DE CONTRAPISO DE FORMA MECANIZADA COM MARTELETE, SEM REAPROVEITAMENTO. REF. 97634 | M2 | 32 | 1.848 | 6.3063 | 0.32776 | 0 | 0 | 8.4821 | 271.4259 | 26.66% | 343.788 | 0.1002%
5 | . | 1 | . | 2 | C. SINAPI | 96622 | LASTRO COM MATERIAL GRANULAR, APLICAÇÃO EM PISOS OU RADIERS, ESPESSURA DE *5 CM*. AF_08/2017 | M3 | 10.635 | 58.65 | 20.4 | 0.1 | 0 | 0 | 79.15 | 841.7603 | 26.66% | 1066.1735 | 0.3109%
5 | . | 1 | . | 3 | C. PRÓPRIA | RE-C.1814 | PISO EM CONCRETO 20MPA PREPARO MECANICO, ESPESSURA 6 CM. REF. 68325 | M2 | 212.7 | 20.9003 | 14.7223 | 0.18993 | 0 | 0.084456 | 35.897 | 7635.2819 | 26.66% | 9670.8481 | 2.82%
5 | . | 1 | . | 4 | C. PRÓPRIA | PV-C.1835 | REVESTIMENTO PISO PORCELANATO ESMALTADO ACETINADO, 62,5 X 62,5 CM. REF. ELIZABETH MOD. NOCE | M2 | 212.7 | 56.6361 | 7.4092 | 0.0354 | 0 | 0 | 64.0807 | 13629.9649 | 26.66% | 17263.7135 | 5.034%
5 | . | 1 | . | 5 | C. PRÓPRIA | PV-C.1836 | RODAPÉ PORCELANATO ESMALTADO ACETINADO, 10 X 62,5 CM (ALTURA 10 CM). REF. ELIZABETH MOD. NOCE | M | 94 | 5.7963 | 1.4524 | 0.00696 | 0 | 0 | 7.2557 | 682.0389 | 26.66% | 863.8705 | 0.2519%
5 | . | 1 | . | 6 | C. SINAPI | 98689 | SOLEIRA EM GRANITO, LARGURA 15 CM, ESPESSURA 2,0 CM. AF_06/2018 | M | 5.4 | 74.1 | 12.22 | 0.04 | 0 | 0 | 86.36 | 466.344 | 26.66% | 590.6713 | 0.1722%
[7 empty] | SUBTOTAL SUBITEM: REVESTIMENTO DE PISO | [8 empty] | 23526.8158 |  | 29799.0649 | 8.688%
5 | . | 2 |  |  |  |  | REVESTIMENTO DE PAREDE | [7 empty] | SUBTOTAL | 15934.837 |  | 20183.0645 | 5.885%
5 | . | 2 | . | 1 | C. SINAPI | 87879 | CHAPISCO APLICADO EM ALVENARIAS E ESTRUTURAS DE CONCRETO INTERNAS, COM COLHER DE PEDREIRO. ARGAMASSA TRAÇO 1:3 COM PREPARO EM BETONEIRA 400L. AF_06/2014 | M2 | 184.6 | 1.54 | 1.31 | 0 | 0 | 0 | 2.85 | 526.11 | 26.66% | 666.3709 | 0.1943%
5 | . | 2 | . | 2 | C. SINAPI | 87775 | EMBOÇO OU MASSA ÚNICA EM ARGAMASSA TRAÇO 1:2:8, PREPARO MECÂNICO COM BETONEIRA 400 L, APLICADA MANUALMENTE EM PANOS DE FACHADA COM PRESENÇA DE VÃOS, ESPESSURA DE 25 MM. AF_06/2014 | M2 | 123.95 | 17.43 | 20.76 | 0.1 | 0 | 0.03 | 38.32 | 4749.764 | 26.66% | 6016.0511 | 1.754%
5 | . | 2 | . | 3 | C. SINAPI | 87531 | EMBOÇO, PARA RECEBIMENTO DE CERÂMICA, EM ARGAMASSA TRAÇO 1:2:8, PREPARO MECÂNICO COM BETONEIRA 400L, APLICADO MANUALMENTE EM FACES INTERNAS DE PAREDES, PARA AMBIENTE COM ÁREA ENTRE 5M2 E 10M2, ESPESSURA DE 20MM, COM EXECUÇÃO DE TALISCAS. AF_06/2014 | M2 | 87.95 | 14.19 | 9.95 | 0.04 | 0 | 0.04 | 24.22 | 2130.149 | 26.66% | 2698.0467 | 0.7867%
5 | . | 2 | . | 4 | C. PRÓPRIA | RE-C.1078 | REVESTIMENTO CERÂMICO LINHA IBÉRICA 10X10 - GELO, REF. CERÂMICA STRUFALDI | M2 | 69.2 | 39.903 | 11.6504 | 0.057 | 0 | 0 | 51.6104 | 3571.4397 | 26.66% | 4523.5855 | 1.319%
5 | . | 2 | . | 5 | C. PRÓPRIA | RE-C.1801 | REVESTIMENTO CERÂMICO LINHA IBÉRICA 10X10 - MIX CINZA, REF. CERÂMICA STRUFALDI | M2 | 18.75 | 44.978 | 11.6504 | 0.057 | 0 | 0 | 56.6854 | 1062.8512 | 26.66% | 1346.2074 | 0.3925%
5 | . | 2 | . | 6 | C. PRÓPRIA | RE-C.1802 | REVESTIMENTO CERÂMICO LINHA IBÉRICA 10X10 - MIX VERDE, REF. CERÂMICA STRUFALDI | M2 | 62.05 | 44.978 | 11.6504 | 0.057 | 0 | 0 | 56.6854 | 3517.3291 | 26.66% | 4455.049 | 1.299%
Parede externa
5 | . | 2 | . | 7 | C. PRÓPRIA | PA-C.1084 | LETREIRO DE CAIXA DE PVC EXPANDIDO 20 MM COM PINTURA. FORNECIMENTO E INSTALAÇÃO | M2 | 0.8 | 465.515 | 5.9475 | 0.03 | 0 | 0 | 471.4925 | 377.194 | 26.66% | 477.7539 | 0.1393%
[7 empty] | SUBTOTAL SUBITEM: REVESTIMENTO DE PAREDE | [8 empty] | 15934.837 |  | 20183.0645 | 5.885%
5 | . | 3 |  |  |  |  | REVESTIMENTO DE TETO | [7 empty] | SUBTOTAL | 20627.4968 |  | 26126.7875 | 7.618%
5 | . | 3 | . | 1 | C. PRÓPRIA | RE-C.1184 | FORRO DE PVC MODULAR 1250X625 MM, E=10MM, INCLUSIVE ESTRUTURA DE FIXAÇÃO | M2 | 213.35 | 51.1823 | 7.29 | 0.0324 | 0 | 0 | 58.5047 | 12481.9841 | 26.66% | 15809.6811 | 4.61%
5 | . | 3 | . | 2 | C. PRÓPRIA | RE-C.1830 | REMOÇÃO DE FORRO DE MADEIRA. REF. 97640 | M2 | 31.45 | 0.2777 | 0.87761 | 0.00459 | 0 | 0 | 1.1599 | 36.4786 | 26.66% | 46.2038 | 0.01347%
5 | . | 3 | . | 3 | C. PRÓPRIA | RE-C.1832 | RECOLOCAÇÃO DE FORRO DE MADEIRA COM REAPROVEITAMENTO. REF. 72201 | M2 | 31.45 | 2.178 | 6.555 | 0.036 | 0 | 0 | 8.769 | 275.7851 | 26.66% | 349.3093 | 0.1018%
5 | . | 3 | . | 4 | C. SINAPI | 96117 | FORRO EM MADEIRA PINUS, PARA AMBIENTES COMERCIAIS, INCLUSIVE ESTRUTURA DE FIXAÇÃO. AF_05/2017 | M2 | 31.45 | 80.84 | 26.9 | 0.12 | 0 | 0 | 107.86 | 3392.197 | 26.66% | 4296.5567 | 1.253%
5 | . | 3 | . | 5 | C. SINAPI | 96122 | ACABAMENTOS PARA FORRO (RODA-FORRO EM MADEIRA PINUS). AF_05/2017 | M | 73 | 20.24 | 5.93 | 0.01 | 0 | 0 | 26.18 | 1911.14 | 26.66% | 2420.6499 | 0.7058%
5 | . | 3 | . | 6 | C. SINAPI | 84093 | TABEIRA DE MADEIRA LEI, 1A QUALIDADE, 2,5X30,0CM PARA BEIRAL DE TELHADO | M | 77.7 | 26.37 | 6.18 | 0.01 | 0 | 0 | 32.56 | 2529.912 | 26.66% | 3204.3865 | 0.9343%
[7 empty] | SUBTOTAL SUBITEM: REVESTIMENTO DE TETO | [8 empty] | 20627.4968 |  | 26126.7875 | 7.618%
5 | . | 4 |  |  |  |  | PINTURA INTERNA | [7 empty] | SUBTOTAL | 3494.1 |  | 4425.6271 | 1.29%
5 | . | 4 | . | 1 | C. SINAPI | 88485 | APLICAÇÃO DE FUNDO SELADOR ACRÍLICO EM PAREDES, UMA DEMÃO. AF_06/2014 | M2 | 285 | 1.04 | 0.69 | 0 | 0 | 0 | 1.73 | 493.05 | 26.66% | 624.4971 | 0.1821%
5 | . | 4 | . | 2 | C. SINAPI | 88489 | APLICAÇÃO MANUAL DE PINTURA COM TINTA LÁTEX ACRÍLICA EM PAREDES, DUAS DEMÃOS. AF_06/2014 | M2 | 285 | 7.28 | 3.25 | 0 | 0 | 0 | 10.53 | 3001.05 | 26.66% | 3801.1299 | 1.108%
[7 empty] | SUBTOTAL SUBITEM: PINTURA INTERNA | [8 empty] | 3494.1 |  | 4425.6271 | 1.29%
5 | . | 5 |  |  |  |  | PINTURA EXTERNA | [7 empty] | SUBTOTAL | 3012.9587 |  | 3816.2135 | 1.113%
5 | . | 5 | . | 1 | C. SINAPI | 88485 | APLICAÇÃO DE FUNDO SELADOR ACRÍLICO EM PAREDES, UMA DEMÃO. AF_06/2014 | M2 | 172.45 | 1.04 | 0.69 | 0 | 0 | 0 | 1.73 | 298.3385 | 26.66% | 377.8755 | 0.1102%
Pintura cor branca
5 | . | 5 | . | 2 | C. SINAPI | 88489 | APLICAÇÃO MANUAL DE PINTURA COM TINTA LÁTEX ACRÍLICA EM PAREDES, DUAS DEMÃOS. AF_06/2014 | M2 | 133 | 7.28 | 3.25 | 0 | 0 | 0 | 10.53 | 1400.49 | 26.66% | 1773.8606 | 0.5172%
Pintura cor cinza
5 | . | 5 | . | 3 | C. SINAPI | 88489 | APLICAÇÃO MANUAL DE PINTURA COM TINTA LÁTEX ACRÍLICA EM PAREDES, DUAS DEMÃOS. AF_06/2014 | M2 | 39.14 | 7.28 | 3.25 | 0 | 0 | 0 | 10.53 | 412.1442 | 26.66% | 522.0218 | 0.1522%
Abas de madeira
5 | . | 5 | . | 4 | C. SINAPI | 6082 | PINTURA EM VERNIZ SINTETICO BRILHANTE EM MADEIRA, TRES DEMAOS | M2 | 62.9 | 5.74 | 8.58 | 0.02 | 0 | 0 | 14.34 | 901.986 | 26.66% | 1142.4555 | 0.3331%
[7 empty] | SUBTOTAL SUBITEM: PINTURA EXTERNA | [8 empty] | 3012.9587 |  | 3816.2135 | 1.113%
5 | . | 6 |  |  |  |  | PINTURA ESQUADRIAS METÁLICAS | [7 empty] | SUBTOTAL | 3976.056 |  | 5036.0725 | 1.468%
5 | . | 6 | . | 1 | C. SINAPI | 95468 | PINTURA ESMALTE BRILHANTE (2 DEMAOS) SOBRE SUPERFICIE METALICA, INCLUSIVE PROTECAO COM ZARCAO (1 DEMAO) | M2 | 123.48 | 13.03 | 19.09 | 0.08 | 0 | 0 | 32.2 | 3976.056 | 26.66% | 5036.0725 | 1.468%
[7 empty] | SUBTOTAL SUBITEM: PINTURA ESQUADRIAS METÁLICAS | [8 empty] | 3976.056 |  | 5036.0725 | 1.468%
[7 empty] | SUBTOTAL ITEM: REVESTIMENTOS | [8 empty] | 70572.2644 |  | 89386.83 | 26.06%
6 | [6 empty] | ESQUADRIAS | [7 empty] | SUBTOTAL | 23700.6232 |  | 30019.2094 | 8.753%
6 | . | 1 |  |  | C. SINAPI | 97645 | REMOÇÃO DE JANELAS, DE FORMA MANUAL, SEM REAPROVEITAMENTO. AF_12/2017 | M2 | 20.05 | 4.53 | 12.49 | 0.04 | 0 | 0 | 17.06 | 342.053 | 26.66% | 433.2443 | 0.1263%
6 | . | 2 |  |  | C. SINAPI | 94564 | JANELA DE AÇO BASCULANTE, FIXAÇÃO COM PARAFUSO SOBRE CONTRAMARCO (EXCLUSIVE CONTRAMARCO), SEM VIDROS, PADRONIZADA. AF_07/2016 | M2 | 26.6 | 320.28 | 44.85 | 0.19 | 0 | 0 | 365.32 | 9717.512 | 26.66% | 12308.2007 | 3.589%
6 | . | 3 |  |  | C. PRÓPRIA | ES-C.1800 | JANELA VENEZIANA DE AÇO 6 FOLHAS, COM GRADE QUADRICULADA E TELA MOSQUITEIRA EM FIBRA DE VIDRO ENVOLVIDA EM PVC, REMOVÍVEL. REF. SASAZAKI LINHA BELFORT CÓDIGO 62.51.335-7 | M2 | 4.8 | 567.2329 | 45.2526 | 0.2198 | 0 | 0 | 612.7053 | 2940.9855 | 26.66% | 3725.0522 | 1.086%
6 | . | 4 |  |  | C. SINAPI | 94807 | PORTA EM AÇO DE ABRIR TIPO VENEZIANA SEM GUARNIÇÃO, 87X210CM, FIXAÇÃO COM PARAFUSOS - FORNECIMENTO E INSTALAÇÃO. AF_08/2015 | UN | 6 | 514.34 | 17.97 | 0.05 | 0 | 0 | 532.36 | 3194.16 | 26.66% | 4045.7231 | 1.18%
6 | . | 5 |  |  | C. PRÓPRIA | EQ-C.1776 | PORTA VENEZIANA DE ALUMÍNIO BRANCA, LINHA SUPREMA, COM INSTALAÇÃO | M2 | 6.12 | 680.2675 | 7.1018 | 0.034416 | 0 | 0 | 687.4037 | 4206.9107 | 26.66% | 5328.4731 | 1.554%
6 | . | 6 |  |  | C. SINAPI | 72117 | VIDRO LISO COMUM TRANSPARENTE, ESPESSURA 4MM | M2 | 26.6 | 99.92 | 10.39 | 0.02 | 0 | 0 | 110.33 | 2934.778 | 26.66% | 3717.1898 | 1.084%
6 | . | 7 |  |  | C. SINAPI | 72119 | VIDRO TEMPERADO INCOLOR, ESPESSURA 8MM, FORNECIMENTO E INSTALACAO, INCLUSIVE MASSA PARA VEDACAO | M2 | 2.4 | 140.17 | 11.53 | 0.06 | 0 | 0 | 151.76 | 364.224 | 26.66% | 461.3261 | 0.1345%
[7 empty] | SUBTOTAL ITEM: ESQUADRIAS | [8 empty] | 23700.6232 |  | 30019.2094 | 8.753%
7 | [6 empty] | INSTALAÇÕES ELÉTRICAS | [7 empty] | SUBTOTAL | 27795.893 |  | 35206.278 | 10.27%
7 | . | 1 |  |  |  |  | ALIMENTADOR PREDIAL (ANEXO I) | [7 empty] | SUBTOTAL | 6818.8078 |  | 8636.702 | 2.518%
7 | . | 1 | . | 1 | C. SINAPI | 90100 | ESCAVAÇÃO MECANIZADA DE VALA COM PROF. ATÉ 1,5 M (MÉDIA ENTRE MONTANTE E JUSANTE/UMA COMPOSIÇÃO POR TRECHO), COM RETROESCAVADEIRA (0,26 M3/88 HP), LARG. DE 0,8 M A 1,5 M, EM SOLO DE 1A CATEGORIA, EM LOCAIS COM ALTO NÍVEL DE INTERFERÊNCIA. AF_01/2015 | M3 | 24 | 2.71 | 3.38 | 2.82 | 0 | 0 | 8.91 | 213.84 | 26.66% | 270.8497 | 0.07897%
7 | . | 1 | . | 2 | C. SINAPI | 93382 | REATERRO MANUAL DE VALAS COM COMPACTAÇÃO MECANIZADA. AF_04/2016 | M3 | 23.1 | 5.32 | 15.76 | 0.88 | 0 | 0 | 21.96 | 507.276 | 26.66% | 642.5158 | 0.1873%
7 | . | 1 | . | 3 | C. PRÓPRIA | CD-C.1750 | DUTO ESPIRAL FLEXIVEL SINGELO PEAD D=32MM(1.1/4") REVESTIDO COM PVC COM FIO GUIA DE ACO GALVANIZADO, LANCADO DIRETO NO SOLO, INCL CONEXOES | M | 23.1 | 5.524 | 9.204 | 0.048 | 0 | 0 | 14.776 | 341.3256 | 26.66% | 432.323 | 0.1261%
7 | . | 1 | . | 4 | C. PRÓPRIA | CD-C.1738 | FITA DE ADVERTÊNCIA "PERIGO - ALTA TENSÃO" OU "ATENÇÃO – FIBRA ÓTICA" EM PEAD PARA REDE DE DUTOS - FORNECIMENTO E INSTALAÇÃO | M | 23.1 | 0.4335 | 0.0949 | 0.0006 | 0 | 0 | 0.529 | 12.2199 | 26.66% | 15.4777 | 0.004513%
7 | . | 1 | . | 5 | C. SINAPI | 97892 | CAIXA ENTERRADA ELÉTRICA RETANGULAR, EM ALVENARIA COM BLOCOS DE CONCRETO, FUNDO COM BRITA, DIMENSÕES INTERNAS: 0,6X0,6X0,6 M. AF_05/2018 | UN | 5 | 131.92 | 126.52 | 3.03 | 0 | 0.36 | 261.83 | 1309.15 | 26.66% | 1658.1694 | 0.4835%
7 | . | 1 | . | 6 | C. SINAPI | 97635 | DEMOLIÇÃO DE PAVIMENTO INTERTRAVADO, DE FORMA MANUAL, COM REAPROVEITAMENTO. AF_12/2017 | M2 | 7.5 | 2.07 | 7.46 | 0.01 | 0 | 0 | 9.54 | 71.55 | 26.66% | 90.6252 | 0.02642%
7 | . | 1 | . | 7 | C. PRÓPRIA | PV-C.1527 | EXECUÇÃO DE PÁTIO/ESTACIONAMENTO EM PISO INTERTRAVADO, COM BLOCO RETANGULAR 20 X 10 REAPROVEITADO, ESPESSURA 8 CM | M2 | 7.5 | 9.06 | 5.7403 | 0.19292 | 0 | 0 | 14.9933 | 112.4494 | 26.66% | 142.4284 | 0.04153%
7 | . | 1 | . | 8 | C. SINAPI | 92980 | CABO DE COBRE FLEXÍVEL ISOLADO, 10 MM², ANTI-CHAMA 0,6/1,0 KV, PARA DISTRIBUIÇÃO - FORNECIMENTO E INSTALAÇÃO. AF_12/2015 | M | 500 | 6.07 | 0.19 | 0 | 0 | 0 | 6.26 | 3130 | 26.66% | 3964.458 | 1.156%
7 | . | 1 | . | 9 | C. SINAPI | 72259 | TERMINAL OU CONECTOR DE PRESSAO - PARA CABO 10MM2 - FORNECIMENTO E INSTALACAO | UN | 24 | 5.18 | 7.03 | 0.02 | 0 | 0 | 12.23 | 293.52 | 26.66% | 371.7724 | 0.1084%
7 | . | 1 | . | 10 | C. SINAPI | 93671 | DISJUNTOR TRIPOLAR TIPO DIN, CORRENTE NOMINAL DE 32A - FORNECIMENTO E INSTALAÇÃO. AF_04/2016 | UN | 1 | 57.76 | 6.28 | 0.02 | 0 | 0 | 64.06 | 64.06 | 26.66% | 81.1384 | 0.02366%
7 | . | 1 | . | 11 | C. SINAPI | 96985 | HASTE DE ATERRAMENTO 5/8 PARA SPDA - FORNECIMENTO E INSTALAÇÃO. AF_12/2017 | UN | 1 | 38.38 | 5.82 | 0.02 | 0 | 0 | 44.22 | 44.22 | 26.66% | 56.0091 | 0.01633%
7 | . | 1 | . | 12 | C. PRÓPRIA | EE-C.1541 | BARRAMENTO 40 X 10 MM COBRE ELETROLÍTICO COM ISOLADORES E PINTURA - FORNECIMENTO E INSTALAÇÃO | M | 2 | 322.592 | 36.816 | 0.1905 | 0 | 0 | 359.5985 | 719.1969 | 26.66% | 910.9348 | 0.2656%
[7 empty] | SUBTOTAL SUBITEM: ALIMENTADOR PREDIAL (ANEXO I) | [8 empty] | 6818.8078 |  | 8636.702 | 2.518%
7 | . | 2 |  |  |  |  | PRIMEIRO PAVIMENTO | [7 empty] | SUBTOTAL | 20977.0851 |  | 26569.576 | 7.747%
Infraestrutura de calhas e dutos
7 | . | 2 | . | 1 | C. PRÓPRIA | CD-C.1451 | PERFILADO EM AÇO PINTADO LISO, CHAPA #18, 38 X 38 MM, INCLUINDO SUPORTE E FIXAÇÃO - FORNECIMENTO E INSTALAÇÃO | M | 36 | 15.826 | 4.67 | 0.024 | 0 | 0 | 20.52 | 738.7212 | 26.66% | 935.6643 | 0.2728%
7 | . | 2 | . | 2 | C. PRÓPRIA | CD-C.1452 | CURVA HORIZONTAL 90° EM AÇO PINTADO PARA PERFILADO 38 X 38 MM - FORNECIMENTO E INSTALAÇÃO | UN | 1 | 12.402 | 4.67 | 0.024 | 0 | 0 | 17.096 | 17.096 | 26.66% | 21.6538 | 0.006314%
7 | . | 2 | . | 3 | C. SINAPI | 91863 | ELETRODUTO RÍGIDO ROSCÁVEL, PVC, DN 25 MM (3/4"), PARA CIRCUITOS TERMINAIS, INSTALADO EM FORRO - FORNECIMENTO E INSTALAÇÃO. AF_12/2015 | M | 5 | 3.88 | 3 | 0 | 0 | 0 | 6.88 | 34.4 | 26.66% | 43.571 | 0.0127%
7 | . | 2 | . | 4 | C. PRÓPRIA | CD-C.1470 | SAÍDA HORIZONTAL EM AÇO PINTADO LISO PARA ELETRODUTO 3/4" - FORNECIMENTO E INSTALAÇÃO | UN | 10 | 7.542 | 4.67 | 0.024 | 0 | 0 | 12.236 | 122.36 | 26.66% | 154.9812 | 0.04519%
7 | . | 2 | . | 5 | C. SINAPI | 91871 | ELETRODUTO RÍGIDO ROSCÁVEL, PVC, DN 25 MM (3/4"), PARA CIRCUITOS TERMINAIS, INSTALADO EM PAREDE - FORNECIMENTO E INSTALAÇÃO. AF_12/2015 | M | 90 | 3.89 | 4.01 | 0 | 0 | 0 | 7.9 | 711 | 26.66% | 900.5526 | 0.2626%
7 | . | 2 | . | 6 | C. SINAPI | 91836 | ELETRODUTO FLEXÍVEL CORRUGADO, PVC, DN 32 MM (1"), PARA CIRCUITOS TERMINAIS, INSTALADO EM FORRO - FORNECIMENTO E INSTALAÇÃO. AF_12/2015 | M | 140 | 3.86 | 3.18 | 0 | 0 | 0 | 7.04 | 985.6 | 26.66% | 1248.361 | 0.364%
7 | . | 2 | . | 7 | C. SINAPI | 91856 | ELETRODUTO FLEXÍVEL CORRUGADO, PVC, DN 32 MM (1"), PARA CIRCUITOS TERMINAIS, INSTALADO EM PAREDE - FORNECIMENTO E INSTALAÇÃO. AF_12/2015 | M | 15 | 3.57 | 3.88 | 0 | 0 | 0 | 7.45 | 111.75 | 26.66% | 141.5426 | 0.04127%
7 | . | 2 | . | 8 | C. SINAPI | 91942 | CAIXA RETANGULAR 4" X 4" ALTA (2,00 M DO PISO), PVC, INSTALADA EM PAREDE - FORNECIMENTO E INSTALAÇÃO. AF_12/2015 | UN | 1 | 8.02 | 13.95 | 0.06 | 0 | 0 | 22.03 | 22.03 | 26.66% | 27.9032 | 0.008136%
7 | . | 2 | . | 9 | C. SINAPI | 91939 | CAIXA RETANGULAR 4" X 2" ALTA (2,00 M DO PISO), PVC, INSTALADA EM PAREDE - FORNECIMENTO E INSTALAÇÃO. AF_12/2015 | UN | 43 | 5.68 | 12.14 | 0.06 | 0 | 0 | 17.88 | 768.84 | 26.66% | 973.8127 | 0.2839%
7 | . | 2 | . | 10 | C. SINAPI | 91917 | CURVA 90 GRAUS PARA ELETRODUTO, PVC, ROSCÁVEL, DN 32 MM (1"), PARA CIRCUITOS TERMINAIS, INSTALADA EM PAREDE - FORNECIMENTO E INSTALAÇÃO. AF_12/2015 | UN | 6 | 4.87 | 6.4 | 0.02 | 0 | 0 | 11.29 | 67.74 | 26.66% | 85.7995 | 0.02502%
7 | . | 2 | . | 11 | C. SINAPI | 91880 | LUVA PARA ELETRODUTO, PVC, ROSCÁVEL, DN 32 MM (1"), PARA CIRCUITOS TERMINAIS, INSTALADA EM LAJE - FORNECIMENTO E INSTALAÇÃO. AF_12/2015 | UN | 12 | 2.3 | 4 | 0 | 0 | 0 | 6.3 | 75.6 | 26.66% | 95.755 | 0.02792%
7 | . | 2 | . | 12 | C. SINAPI | 95809 | CONDULETE DE PVC, TIPO LL, PARA ELETRODUTO DE PVC SOLDÁVEL DN 32 MM (1''), APARENTE - FORNECIMENTO E INSTALAÇÃO. AF_11/2016 | UN | 3 | 12.33 | 8.66 | 0.02 | 0 | 0 | 21.01 | 63.03 | 26.66% | 79.8338 | 0.02328%
7 | . | 2 | . | 13 | C. SINAPI | 95806 | CONDULETE DE PVC, TIPO B, PARA ELETRODUTO DE PVC SOLDÁVEL DN 32 MM (1''), APARENTE - FORNECIMENTO E INSTALAÇÃO. AF_11/2016 | UN | 6 | 10.09 | 6.87 | 0.02 | 0 | 0 | 16.98 | 101.88 | 26.66% | 129.0412 | 0.03762%
7 | . | 2 | . | 14 | C. PRÓPRIA | CD-C.1510 | CONDULETE DE PVC, TIPO B, PARA ELETRODUTO DE PVC SOLDÁVEL DN 25 MM (3/4''), APARENTE, COM TAMPA CEGA - FORNECIMENTO E INSTALAÇÃO | UN | 10 | 13.57 | 6.72 | 0.02 | 0 | 0 | 20.31 | 203.1 | 26.66% | 257.2465 | 0.07501%
7 | . | 2 | . | 15 | C. SINAPI | 95815 | CONDULETE DE PVC, TIPO TB, PARA ELETRODUTO DE PVC SOLDÁVEL DN 32 MM (1''), APARENTE - FORNECIMENTO E INSTALAÇÃO. AF_11/2016 | UN | 3 | 12.77 | 4 | 0 | 0 | 0 | 16.77 | 50.31 | 26.66% | 63.7226 | 0.01858%
Pontos de consumo / acionamentos
7 | . | 2 | . | 16 | C. SINAPI | 91993 | TOMADA ALTA DE EMBUTIR (1 MÓDULO), 2P+T 20 A, INCLUINDO SUPORTE E PLACA - FORNECIMENTO E INSTALAÇÃO. AF_12/2015 | UN | 6 | 16.17 | 13.27 | 0.02 | 0 | 0 | 29.46 | 176.76 | 26.66% | 223.8842 | 0.06528%
7 | . | 2 | . | 17 | C. SINAPI | 91939 | CAIXA RETANGULAR 4" X 2" ALTA (2,00 M DO PISO), PVC, INSTALADA EM PAREDE - FORNECIMENTO E INSTALAÇÃO. AF_12/2015 | UN | 3 | 5.68 | 12.14 | 0.06 | 0 | 0 | 17.88 | 53.64 | 26.66% | 67.9404 | 0.01981%
7 | . | 2 | . | 18 | C. SINAPI | 91997 | TOMADA MÉDIA DE EMBUTIR (1 MÓDULO), 2P+T 20 A, INCLUINDO SUPORTE E PLACA - FORNECIMENTO E INSTALAÇÃO. AF_12/2015 | UN | 3 | 14.86 | 8.87 | 0.02 | 0 | 0 | 23.75 | 71.25 | 26.66% | 90.2452 | 0.02631%
7 | . | 2 | . | 19 | C. SINAPI | 91940 | CAIXA RETANGULAR 4" X 2" MÉDIA (1,30 M DO PISO), PVC, INSTALADA EM PAREDE - FORNECIMENTO E INSTALAÇÃO. AF_12/2015 | UN | 3 | 3.65 | 5.96 | 0 | 0 | 0 | 9.61 | 28.83 | 26.66% | 36.5161 | 0.01065%
7 | . | 2 | . | 20 | C. PRÓPRIA | EE-C.1593 | PONTO COM 2 X TOMADA 20 A 2P+T INSTALAÇÃO APARENTE EM CONDULETE DE PVC 1" – FORNECIMENTO E INSTALAÇÃO | UN | 27 | 35.7752 | 17.864 | 0.068 | 0 | 0 | 53.7073 | 1450.0957 | 26.66% | 1836.6913 | 0.5355%
7 | . | 2 | . | 21 | C. PRÓPRIA | EE-C.1597 | INTERRUPTOR SIMPLES (2 MÓDULOS) COM SUPORTE E PLACA, 10A/250V, INSTALAÇÃO APARENTE EM CONDULETE 1" - FORNECIMENTO E INSTALAÇÃO | UN | 3 | 43.0214 | 26.6465 | 0.06744 | 0 | 0 | 69.7353 | 209.2059 | 26.66% | 264.9802 | 0.07726%
7 | . | 2 | . | 22 | C. PRÓPRIA | EE-C.1599 | INTERRUPTOR PARALELO (1 MÓDULO) COM SUPORTE E PLACA, 10A/250V, INSTALAÇÃO APARENTE EM CONDULETE 1" - FORNECIMENTO E INSTALAÇÃO | UN | 6 | 33.6014 | 22.9065 | 0.06744 | 0 | 0 | 56.5753 | 339.4517 | 26.66% | 429.9496 | 0.1254%
7 | . | 2 | . | 23 | C. SINAPI | 91953 | INTERRUPTOR SIMPLES (1 MÓDULO), 10A/250V, INCLUINDO SUPORTE E PLACA - FORNECIMENTO E INSTALAÇÃO. AF_12/2015 | UN | 3 | 11.61 | 6.96 | 0 | 0 | 0 | 18.57 | 55.71 | 26.66% | 70.5623 | 0.02057%
7 | . | 2 | . | 24 | C. SINAPI | 91940 | CAIXA RETANGULAR 4" X 2" MÉDIA (1,30 M DO PISO), PVC, INSTALADA EM PAREDE - FORNECIMENTO E INSTALAÇÃO. AF_12/2015 | UN | 3 | 3.65 | 5.96 | 0 | 0 | 0 | 9.61 | 28.83 | 26.66% | 36.5161 | 0.01065%
7 | . | 2 | . | 25 | C. SINAPI | 92009 | TOMADA BAIXA DE EMBUTIR (2 MÓDULOS), 2P+T 20 A, INCLUINDO SUPORTE E PLACA - FORNECIMENTO E INSTALAÇÃO. AF_12/2015 | UN | 1 | 24.13 | 11.18 | 0.02 | 0 | 0 | 35.33 | 35.33 | 26.66% | 44.749 | 0.01305%
7 | . | 2 | . | 26 | C. SINAPI | 91941 | CAIXA RETANGULAR 4" X 2" BAIXA (0,30 M DO PISO), PVC, INSTALADA EM PAREDE - FORNECIMENTO E INSTALAÇÃO. AF_12/2015 | UN | 1 | 3 | 3.51 | 0 | 0 | 0 | 6.51 | 6.51 | 26.66% | 8.2456 | 0.002404%
7 | . | 2 | . | 27 | C. SINAPI | 97595 | SENSOR DE PRESENÇA COM FOTOCÉLULA, FIXAÇÃO EM PAREDE - FORNECIMENTO E INSTALAÇÃO. AF_11/2017 | UN | 4 | 34.54 | 6.58 | 0.01 | 0 | 0 | 41.13 | 164.52 | 26.66% | 208.381 | 0.06076%
Iluminação
7 | . | 2 | . | 28 | C. PRÓPRIA | IL-C.1778 | LUMINÁRIA HERMÉTICA DE EMBUTIR PARA DUAS LÂMPADAS 2X16W, COM CORPO EM CHAPA DE AÇO FOSFATIZADA E PINTADAELETROTATICAMENTE, REFLETOR FACETADO EM ALUMÍNIO DE ALTO BRILHO, DIFUSOR EM VIDRO TEMPERADO TRANSPARENTE E VEDAÇÃO ATRAVÉS DE BORRACHA AUTOADESIVA. REF: CHT02-E216 INSTALAÇÃO EM FORRO | UN | 7 | 315.5882 | 33.0095 | 0.155 | 0 | 0 | 348.7527 | 2441.2692 | 26.66% | 3092.1115 | 0.9016%
7 | . | 2 | . | 29 | C. PRÓPRIA | IL-C.1677 | LUMINÁRIA HERMÉTICA IP65 DE SOBREPOR PARA DUAS LÂMPADAS TUBULARES T8 - 2X32W, CORPO EM POLICARBONATO INJETADO NA COR CINZA, DIFUSOR EM POLICARBONATO INJETADO TRANSPARENTE - REF. LUMICENTER - CHT12-S232 IP65 - FORNECIMENTO E INSTALAÇÃO | UN | 10 | 177.3076 | 13.8615 | 0.067 | 0 | 0 | 191.2361 | 1912.3607 | 26.66% | 2422.1961 | 0.7062%
7 | . | 2 | . | 30 | C. PRÓPRIA | IL-C.1667 | LUMINÁRIA DE EMBUTIR PARA QUATRO LÂMPADAS TUBULARES T8 - 4X16W, COM CORPO EM CHAPA DE AÇO LAMINADO A FRIO PINTADA NA COR BRANCA MICROTEXTURIZADA, ALETAS PARABÓLICAS E REFLETOR ASSIMÉTRICO FACETADO EM ALUMÍNIO DE ALTO BRILHO - REF. LUMICENTER CAA22-E416 - FORNECIMENTO E INSTALAÇÃO | UN | 27 | 233.2999 | 13.8615 | 0.067 | 0 | 0 | 247.2284 | 6675.1671 | 26.66% | 8454.7666 | 2.465%
7 | . | 2 | . | 31 | C. PRÓPRIA | IL-C.1779 | PLAFON DE EMBUTIR PARA DUAS LÂMPADAS COMPACTAS BASE E27 - 2X23W, CORPO EM AÇO FOSFATIZADO COM PINTURA BRANCA MICROTEXTURIZADA, REFLETOR E ALETAS PARABÓLICAS EM ALUMÍNIO ANODIZADO – REF. LUMICENTER PF61-E2E27 - FORNECIMENTO E INSTALAÇÃO EM FORRO | UN | 1 | 46.1936 | 10.2085 | 0.049 | 0 | 0 | 56.4511 | 56.4511 | 26.66% | 71.5009 | 0.02085%
Cabos elétricos
7 | . | 2 | . | 32 | C. SINAPI | 91926 | CABO DE COBRE FLEXÍVEL ISOLADO, 2,5 MM², ANTI-CHAMA 450/750 V, PARA CIRCUITOS TERMINAIS - FORNECIMENTO E INSTALAÇÃO. AF_12/2015 | M | 620 | 1.7 | 0.7 | 0 | 0 | 0 | 2.4 | 1488 | 26.66% | 1884.7008 | 0.5495%
Quadro de distribuição QDC-T1
7 | . | 2 | . | 33 | C. SINAPI | 83463 | QUADRO DE DISTRIBUICAO DE ENERGIA EM CHAPA DE ACO GALVANIZADO, PARA 12 DISJUNTORES TERMOMAGNETICOS MONOPOLARES, COM BARRAMENTO TRIFASICO E NEUTRO - FORNECIMENTO E INSTALACAO | UN | 2 | 249.12 | 46.02 | 0.24 | 0 | 0 | 295.38 | 590.76 | 26.66% | 748.2566 | 0.2182%
7 | . | 2 | . | 34 | C. PRÓPRIA | EE-C.1804 | MEDIDOR TRIFÁSICO DE ENERGIA ELÉTRICA 120 A | UN. | 1 | 347.162 | 6.2817 | 0.03276 | 0 | 0 | 353.4765 | 353.4765 | 26.66% | 447.7133 | 0.1305%
7 | . | 2 | . | 35 | C. SINAPI | 93671 | DISJUNTOR TRIPOLAR TIPO DIN, CORRENTE NOMINAL DE 32A - FORNECIMENTO E INSTALAÇÃO. AF_04/2016 | UN | 1 | 57.76 | 6.28 | 0.02 | 0 | 0 | 64.06 | 64.06 | 26.66% | 81.1384 | 0.02366%
7 | . | 2 | . | 36 | C. SINAPI | 93657 | DISJUNTOR MONOPOLAR TIPO DIN, CORRENTE NOMINAL DE 32A - FORNECIMENTO E INSTALAÇÃO. AF_04/2016 | UN | 3 | 9.09 | 2.1 | 0 | 0 | 0 | 11.19 | 33.57 | 26.66% | 42.5198 | 0.0124%
7 | . | 2 | . | 37 | C. SINAPI | 93653 | DISJUNTOR MONOPOLAR TIPO DIN, CORRENTE NOMINAL DE 10A - FORNECIMENTO E INSTALAÇÃO. AF_04/2016 | UN | 9 | 8.4 | 0.79 | 0 | 0 | 0 | 9.19 | 82.71 | 26.66% | 104.7605 | 0.03054%
7 | . | 2 | . | 38 | C. PRÓPRIA | EE-C.1607 | INTERRUPTOR DIFERENCIAL RESIDUAL BIPOLAR 25 A / 30 MA CLASSE AC - FORNECIMENTO E INSTALAÇÃO | UN | 3 | 120.4356 | 3.0603 | 0.01596 | 0 | 0 | 123.5119 | 370.5356 | 26.66% | 469.3204 | 0.1368%
7 | . | 2 | . | 39 | C. PRÓPRIA | EE-C.1612 | PROTETOR DE SURTO CLASSE II 1P 20 KA UC 275 VCA UP=<1,3 kV – REF. SCHNEIDER EZ9L – REF. SIEMENS 5SD7 461-0 - FORNECIMENTO E INSTALAÇÃO | UN | 3 | 68.8807 | 2.8199 | 0.01092 | 0 | 0 | 71.7115 | 215.1345 | 26.66% | 272.4893 | 0.07945%
[7 empty] | SUBTOTAL SUBITEM: PRIMEIRO PAVIMENTO | [8 empty] | 20977.0851 |  | 26569.576 | 7.747%
[7 empty] | SUBTOTAL ITEM: INSTALAÇÕES ELÉTRICAS | [8 empty] | 27795.893 |  | 35206.278 | 10.27%
8 | [6 empty] | INSTALAÇÕES LÓGICA | [7 empty] | SUBTOTAL | 18127.4427 |  | 22960.219 | 6.694%
8 | . | 1 |  |  |  |  | RAMAIS EXTERNOS | [7 empty] | SUBTOTAL | 6709.777 |  | 8498.6035 | 2.478%
8 | . | 1 | . | 1 | C. SINAPI | 73798/3 | DUTO ESPIRAL FLEXIVEL SINGELO PEAD D=75MM(3") REVESTIDO COM PVC COM FIO GUIA DE ACO GALVANIZADO, LANCADO DIRETO NO SOLO, INCL CONEXOES | M | 100 | 11.75 | 18.52 | 0.08 | 0 | 0 | 30.35 | 3035 | 26.66% | 3844.131 | 1.121%
8 | . | 1 | . | 2 | C. SINAPI | 73798/1 | DUTO ESPIRAL FLEXIVEL SINGELO PEAD D=50MM(2") REVESTIDO COM PVC COM FIO GUIA DE ACO GALVANIZADO, LANCADO DIRETO NO SOLO, INCL CONEXOES | M | 35 | 7.88 | 11.57 | 0.06 | 0 | 0 | 19.51 | 682.85 | 26.66% | 864.8978 | 0.2522%
8 | . | 1 | . | 3 | C. PRÓPRIA | CD-C.1738 | FITA DE ADVERTÊNCIA "PERIGO - ALTA TENSÃO" OU "ATENÇÃO – FIBRA ÓTICA" EM PEAD PARA REDE DE DUTOS - FORNECIMENTO E INSTALAÇÃO | M | 135 | 0.4335 | 0.0949 | 0.0006 | 0 | 0 | 0.529 | 71.415 | 26.66% | 90.4542 | 0.02637%
8 | . | 1 | . | 4 | C. SINAPI | 84798 | TAMPAO FOFO P/ CAIXA R1 PADRAO TELEBRAS COMPLETO - FORNECIMENTO E INSTALACAO | UN | 4 | 215.52 | 35.96 | 0.18 | 0 | 0 | 251.66 | 1006.64 | 26.66% | 1275.0102 | 0.3718%
8 | . | 1 | . | 5 | C. SINAPI | 73749/1 | CAIXA ENTERRADA PARA INSTALACOES TELEFONICAS TIPO R1 0,60X0,35X0,50M EM BLOCOS DE CONCRETO ESTRUTURAL | UN | 4 | 108.62 | 63.12 | 0.22 | 0 | 0.15 | 172.11 | 688.44 | 26.66% | 871.9781 | 0.2542%
8 | . | 1 | . | 6 | C. SINAPI | 90100 | ESCAVAÇÃO MECANIZADA DE VALA COM PROF. ATÉ 1,5 M (MÉDIA ENTRE MONTANTE E JUSANTE/UMA COMPOSIÇÃO POR TRECHO), COM RETROESCAVADEIRA (0,26 M3/88 HP), LARG. DE 0,8 M A 1,5 M, EM SOLO DE 1A CATEGORIA, EM LOCAIS COM ALTO NÍVEL DE INTERFERÊNCIA. AF_01/2015 | M3 | 48.6 | 2.71 | 3.38 | 2.82 | 0 | 0 | 8.91 | 433.026 | 26.66% | 548.4707 | 0.1599%
8 | . | 1 | . | 7 | C. SINAPI | 97635 | DEMOLIÇÃO DE PAVIMENTO INTERTRAVADO, DE FORMA MANUAL, COM REAPROVEITAMENTO. AF_12/2017 | M2 | 4 | 2.07 | 7.46 | 0.01 | 0 | 0 | 9.54 | 38.16 | 26.66% | 48.3335 | 0.01409%
8 | . | 1 | . | 8 | C. SINAPI | 83694 | RECOMPOSICAO DE PAVIMENTACAO TIPO BLOKRET SOBRE COLCHAO DE AREIA COM REAPROVEITAMENTO DE MATERIAL | M2 | 4 | 7.78 | 5.69 | 0.01 | 0 | 0 | 13.48 | 53.92 | 26.66% | 68.2951 | 0.01991%
8 | . | 1 | . | 9 | C. SINAPI | 93360 | REATERRO MECANIZADO DE VALA COM ESCAVADEIRA HIDRÁULICA (CAPACIDADE DA CAÇAMBA: 0,8 M³ / POTÊNCIA: 111 HP), LARGURA DE 1,5 A 2,5 M, PROFUNDIDADE ATÉ 1,5 M, COM SOLO (SEM SUBSTITUIÇÃO) DE 1ª CATEGORIA EM LOCAIS COM ALTO NÍVEL DE INTERFERÊNCIA. AF_04/2016 | M3 | 48.6 | 3.91 | 5.68 | 4.82 | 0 | 0 | 14.41 | 700.326 | 26.66% | 887.0329 | 0.2586%
[7 empty] | SUBTOTAL SUBITEM: RAMAIS EXTERNOS | [8 empty] | 6709.777 |  | 8498.6035 | 2.478%
8 | . | 2 |  |  |  |  | SEGURANÇA PATRIMONIAL – SISTEMA CENTRAL | [7 empty] | SUBTOTAL | 789.7708 |  | 1000.3237 | 0.2917%
8 | . | 2 | . | 1 | C. PRÓPRIA | AL-C.1794 | CENTRAL DE ALARME NÃO MONITORADA 8 ZONAS, 8 PARTIÇÕES, INCLUINDO BATERIA, FONTE, CAIXA DE MONTAGEM E ACESSÓRIOS - REF. INTELBRAS ANM 2008 MF - FORNECIMENTO E INSTALAÇÃO | UN | 1 | 299.2 | 23.01 | 0.12 | 0 | 0 | 322.33 | 322.33 | 26.66% | 408.2632 | 0.119%
8 | . | 2 | . | 2 | C. PRÓPRIA | AL-C.1795 | TECLADO+LCD AZUL DE 32 CARACTERES - REF. INTELBRAS XAT 3000 LED - FORNECIMENTO E INSTALAÇÃO | UN | 1 | 100.28 | 23.01 | 0.12 | 0 | 0 | 123.41 | 123.41 | 26.66% | 156.3111 | 0.04558%
8 | . | 2 | . | 3 | C. PRÓPRIA | AL-C.1796 | DETECTOR DE MOVIMENTO INFRAVERMELHO PASSIVO 12X12 M - 110° - REF. INTELBRAS IVP 3021 SHIELD - FORNECIMENTO E INSTALAÇÃO | UN | 3 | 49.3753 | 16.9107 | 0.073146 | 0 | 0 | 66.3591 | 199.0774 | 26.66% | 252.1514 | 0.07352%
8 | . | 2 | . | 4 | C. SINAPI | 98288 | CABO TELEFÔNICO CCI-50 2 PARES, SEM BLINDAGEM, INSTALADO EM DISTRIBUIÇÃO DE EDIFICAÇÃO INSTITUCIONAL - FORNECIMENTO E INSTALAÇÃO. AF_03/2018 | M | 56 | 0.72 | 0.42 | 0 | 0 | 0 | 1.14 | 63.84 | 26.66% | 80.8597 | 0.02358%
8 | . | 2 | . | 5 | C. PRÓPRIA | AL-C.1356 | SIRENE ELETRÔNICA FORMATO CORNETA GRANDE 30W | UN | 1 | 69.641 | 11.413 | 0.05952 | 0 | 0 | 81.1134 | 81.1134 | 26.66% | 102.7383 | 0.02996%
[7 empty] | SUBTOTAL SUBITEM: SEGURANÇA PATRIMONIAL – SISTEMA CENTRAL | [8 empty] | 789.7708 |  | 1000.3237 | 0.2917%
8 | . | 3 |  |  |  |  | CABEAMENTO ESTRUTURADO | [7 empty] | SUBTOTAL | 9493.6869 |  | 12024.7038 | 3.506%
8 | . | 3 | . | 1 | C. PRÓPRIA | CE-C.1797 | MINI RACK DE PAREDE NETWORK 19" X 8U (570X600 MM) - FORNECIMENTO E INSTALAÇÃO | UN | 1 | 322.89 | 34.515 | 0.18 | 0 | 0 | 357.585 | 357.585 | 26.66% | 452.9172 | 0.1321%
8 | . | 3 | . | 2 | C. PRÓPRIA | CE-C.1349 | DISTRIBUIDOR INTERNO ÓPTICO (DIO) INCLUINDO MÓDULO BÁSICO, KIT BANDEJA DE EMENDAS E KIT DE ADAPTADORES - FORNECIMENTO E INSTALAÇÃO | UN | 1 | 818.535 | 155.5 | 0.6 | 0 | 0 | 974.635 | 974.635 | 26.66% | 1234.4727 | 0.3599%
8 | . | 3 | . | 3 | C. PRÓPRIA | CE-C.1352 | EXTENSÃO ÓPTICA CONECTORIZADA PARA DIO (PIGTAIL+ADAPTADOR) 02F SM LC-UPC - FORNECIMENTO E INSTALAÇÃO | UN | 6 | 91.926 | 3.11 | 0.012 | 0 | 0 | 95.048 | 570.288 | 26.66% | 722.3268 | 0.2106%
8 | . | 3 | . | 4 | C. PRÓPRIA | CE-C.1350 | KIT DE ADAPTADORES ÓPTICOS 02F SM LC-PC DUPLEX - FORNECIMENTO E INSTALAÇÃO | UN | 6 | 95.3993 | 1.7105 | 0.0066 | 0 | 0 | 97.1164 | 582.6984 | 26.66% | 738.0458 | 0.2152%
8 | . | 3 | . | 5 | C. PRÓPRIA | CE-C.1348 | CABO DE FIBRA ÓPTICA MONOMODO 6F, NÚCLEO GELEADO, ANTIRROEDOR, G.652D - FORNECIMENTO E INSTALAÇÃO | M | 155 | 14.9754 | 2.301 | 0.012 | 0 | 0 | 17.2884 | 2679.702 | 26.66% | 3394.1106 | 0.9896%
8 | . | 3 | . | 6 | C. PRÓPRIA | CE-C.1358 | FUSÃO DE FIBRA ÓPTICA MONOMODO | UN | 6 | 10.6953 | 45.8161 | 0.81322 | 0 | 0 | 57.3247 | 343.9483 | 26.66% | 435.6449 | 0.127%
8 | . | 3 | . | 7 | C. PRÓPRIA | CE-C.1359 | CERTIFICAÇÃO DE CANAL ÓPTICO MONOMODO | UN | 6 | 4.4052 | 15.55 | 1.0621 | 0 | 0 | 21.0174 | 126.1041 | 26.66% | 159.7235 | 0.04657%
8 | . | 3 | . | 8 | C. PRÓPRIA | CD-C.1377 | ELETROCALHA TIPO U EM AÇO PINTADO, PERFURADO, CHAPA #18, 50 X 50 MM, COM SUPORTES E FIXAÇÃO - FORNECIMENTO E INSTALAÇÃO | M | 24 | 22.6707 | 3.5025 | 0.018 | 0 | 0 | 26.1912 | 628.588 | 26.66% | 796.1696 | 0.2321%
8 | . | 3 | . | 9 | C. SINAPI | 95728 | ELETRODUTO RÍGIDO SOLDÁVEL, PVC, DN 32 MM (1), APARENTE, INSTALADO EM TETO - FORNECIMENTO E INSTALAÇÃO. AF_11/2016_P | M | 40 | 3.47 | 2.25 | 0 | 0 | 0 | 5.72 | 228.8 | 26.66% | 289.7981 | 0.0845%
8 | . | 3 | . | 10 | C. SINAPI | 95734 | LUVA PARA ELETRODUTO, PVC, SOLDÁVEL, DN 32 MM (1), APARENTE, INSTALADA EM TETO - FORNECIMENTO E INSTALAÇÃO. AF_11/2016_P | UN | 14 | 2.52 | 2.42 | 0 | 0 | 0 | 4.94 | 69.16 | 26.66% | 87.5981 | 0.02554%
8 | . | 3 | . | 11 | C. PRÓPRIA | CD-C.1364 | CURVA 90 GRAUS PARA ELETRODUTO, PVC, SOLDÁVEL, DN 25 MM (1"), PARA CIRCUITOS TERMINAIS, INSTALADA EM LAJE - FORNECIMENTO E INSTALAÇÃO | UN | 16 | 3.9175 | 2.8763 | 0.015 | 0 | 0 | 6.8087 | 108.94 | 26.66% | 137.9834 | 0.04023%
8 | . | 3 | . | 12 | C. PRÓPRIA | CE-C.1369 | PONTO DE REDE CAT6 INSTALAÇÃO APARENTE 1 X RJ45 EM CONDULETE 1" | UN | 6 | 66.708 | 16.772 | 0.056 | 0 | 0 | 83.536 | 501.216 | 26.66% | 634.8402 | 0.1851%
8 | . | 3 | . | 13 | C. PRÓPRIA | CE-C.1357 | CABO UTP 4 PARES CAT. 6 23 AWG LSZH - REF. FURUKAWA GIGALAN PREMIUM - FORNECIMENTO E INSTALAÇÃO | M | 220 | 3.7338 | 0.50852 | 0.002652 | 0 | 0 | 4.245 | 933.9031 | 26.66% | 1182.8816 | 0.3449%
8 | . | 3 | . | 14 | C. PRÓPRIA | CE-C.1463 | RÉGUA 19” ABS C/8 TOMADAS 10 A NBR 14136 - FORNECIMENTO E INSTALAÇÃO | UN | 1 | 70.4745 | 2.028 | 0.009 | 0 | 0 | 72.5115 | 72.5115 | 26.66% | 91.8431 | 0.02678%
8 | . | 3 | . | 15 | C. PRÓPRIA | CE-C.1466 | FRENTE FALSA 19” X 1U METÁLICA PINTURA COR PRETA - FORNECIMENTO E INSTALAÇÃO | UN | 2 | 13.713 | 1.352 | 0.006 | 0 | 0 | 15.071 | 30.142 | 26.66% | 38.1779 | 0.01113%
8 | . | 3 | . | 16 | C. PRÓPRIA | CE-C.1798 | GUIA DE CABOS 1U COM TAMPA 19" - REF FURUKAWA 35150502 - FORNECIMENTO E INSTALAÇÃO | UN | 2 | 20.0545 | 2.028 | 0.009 | 0 | 0 | 22.0915 | 44.183 | 26.66% | 55.9622 | 0.01632%
8 | . | 3 | . | 17 | C. SINAPI | 98302 | PATCH PANEL 24 PORTAS, CATEGORIA 6 - FORNECIMENTO E INSTALAÇÃO. AF_03/2018 | UN | 1 | 412.74 | 142.72 | 0.72 | 0 | 0 | 556.18 | 556.18 | 26.66% | 704.4576 | 0.2054%
8 | . | 3 | . | 18 | C. PRÓPRIA | CE-C.1467 | PATCH CORD METÁLICO U/UTP CAT.6 1,5 M - FORNECIMENTO E INSTALAÇÃO | UN | 9 | 19.783 | 1.352 | 0.006 | 0 | 0 | 21.141 | 190.269 | 26.66% | 240.9947 | 0.07027%
8 | . | 3 | . | 19 | C. PRÓPRIA | CE-C.1468 | PATCH CORD METÁLICO U/UTP CAT.6 2,5 M - FORNECIMENTO E INSTALAÇÃO | UN | 9 | 22.643 | 1.352 | 0.006 | 0 | 0 | 24.001 | 216.009 | 26.66% | 273.597 | 0.07977%
8 | . | 3 | . | 20 | C. PRÓPRIA | CE-C.1360 | CERTIFICAÇÃO DE PONTOS CAT6 | UN | 9 | 3.6793 | 12.44 | 0.84968 | 0 | 0 | 16.9689 | 152.7204 | 26.66% | 193.4357 | 0.0564%
8 | . | 3 | . | 21 | C. PRÓPRIA | CE-C.1359 | CERTIFICAÇÃO DE CANAL ÓPTICO MONOMODO | UN | 6 | 4.4052 | 15.55 | 1.0621 | 0 | 0 | 21.0174 | 126.1041 | 26.66% | 159.7235 | 0.04657%
[7 empty] | SUBTOTAL SUBITEM: CABEAMENTO ESTRUTURADO | [8 empty] | 9493.6869 |  | 12024.7038 | 3.506%
8 | . | 4 |  |  |  |  | VÍDEO | [7 empty] | SUBTOTAL | 1134.208 |  | 1436.5879 | 0.4189%
8 | . | 4 | . | 1 | C. PRÓPRIA | CE-C.1460 | CABO HDMI 2.0 - FORNECIMENTO E INSTALAÇÃO | M | 34 | 17.0296 | 1.0447 | 0.005448 | 0 | 0 | 18.0797 | 614.71 | 26.66% | 778.5917 | 0.227%
8 | . | 4 | . | 2 | C. PRÓPRIA | CE-C.1478 | CABO HDMI 2.0 COMPRIMENTO DE 2,5 M E CONECTORIZADO - SOMENTE FORNECIMENTO | UN | 3 | 19.99 | 0 | 0 | 0 | 0 | 19.99 | 59.97 | 26.66% | 75.958 | 0.02215%
8 | . | 4 | . | 3 | C. PRÓPRIA | CE-C.1482 | CABO HDMI 2.0 COMPRIMENTO DE 1,5 M E CONECTORIZADO - SOMENTE FORNECIMENTO | UN | 3 | 15.99 | 0 | 0 | 0 | 0 | 15.99 | 47.97 | 26.66% | 60.7588 | 0.01772%
8 | . | 4 | . | 4 | C. PRÓPRIA | CE-C.1474 | PONTO 1 X HDMI 2.0 INSTALAÇÃO APARENTE EM CONDULETE 1" | UN | 6 | 49.049 | 19.476 | 0.068 | 0 | 0 | 68.593 | 411.558 | 26.66% | 521.2794 | 0.152%
[7 empty] | SUBTOTAL SUBITEM: VÍDEO | [8 empty] | 1134.208 |  | 1436.5879 | 0.4189%
[7 empty] | SUBTOTAL ITEM: INSTALAÇÕES LÓGICA | [8 empty] | 18127.4427 |  | 22960.219 | 6.694%
9 | [6 empty] | INSTALAÇÕES HIDRÁULICAS E SANITÁRIAS | [7 empty] | SUBTOTAL | 29372.7501 |  | 37203.5253 | 10.85%
9 | . | 1 |  |  |  |  | INSTALAÇÕES | [7 empty] | SUBTOTAL | 13338.4154 |  | 16894.437 | 4.926%
9 | . | 1 | . | 1 | C. SINAPI | 90694 | TUBO DE PVC PARA REDE COLETORA DE ESGOTO DE PAREDE MACIÇA, DN 100 MM, JUNTA ELÁSTICA, INSTALADO EM LOCAL COM NÍVEL BAIXO DE INTERFERÊNCIAS - FORNECIMENTO E ASSENTAMENTO. AF_06/2015 | M | 46 | 19.84 | 1.63 | 0 | 0 | 0 | 21.47 | 987.62 | 26.66% | 1250.9195 | 0.3647%
9 | . | 1 | . | 2 | C. SINAPI | 90701 | TUBO DE PVC CORRUGADO DE DUPLA PAREDE PARA REDE COLETORA DE ESGOTO, DN 150 MM, JUNTA ELÁSTICA, INSTALADO EM LOCAL COM NÍVEL BAIXO DE INTERFERÊNCIAS - FORNECIMENTO E ASSENTAMENTO. AF_06/2015 | M | 57 | 33.66 | 3.63 | 0 | 0 | 0 | 37.29 | 2125.53 | 26.66% | 2692.1963 | 0.785%
9 | . | 1 | . | 3 | C. SINAPI | 90105 | ESCAVAÇÃO MECANIZADA DE VALA COM PROFUNDIDADE ATÉ 1,5 M (MÉDIA ENTRE MONTANTE E JUSANTE/UMA COMPOSIÇÃO POR TRECHO) COM RETROESCAVADEIRA (CAPACIDADE DA CAÇAMBA DA RETRO: 0,26 M3 / POTÊNCIA: 88 HP), LARGURA MENOR QUE 0,8 M, EM SOLO DE 1A CATEGORIA, LOCAISCOM BAIXO NÍVEL DE INTERFERÊNCIA. AF_01/2015 | M3 | 109.85 | 1.87 | 2.38 | 2 | 0 | 0 | 6.25 | 686.5625 | 26.66% | 869.6001 | 0.2535%
9 | . | 1 | . | 4 | C. SINAPI | 93378 | REATERRO MECANIZADO DE VALA COM RETROESCAVADEIRA (CAPACIDADE DA CAÇAMBA DA RETRO: 0,26 M³ / POTÊNCIA: 88 HP), LARGURA ATÉ 0,8 M, PROFUNDIDADE ATÉ 1,5 M, COM SOLO (SEM SUBSTITUIÇÃO) DE 1ª CATEGORIA EM LOCAIS COM BAIXO NÍVEL DE INTERFERÊNCIA. AF_04/2016 | M3 | 131.82 | 4.44 | 9.07 | 3.06 | 0 | 0 | 16.57 | 2184.2574 | 26.66% | 2766.5804 | 0.8066%
9 | . | 1 | . | 5 | C. SINAPI | 83675 | TUBO CONCRETO SIMPLES DN 200 MM PARA DRENAGEM - FORNECIMENTO E INSTALACAO, INCLUSIVE ESCAVACAO MANUAL 1M3/M. | M | 15 | 38.37 | 41.77 | 0.22 | 0 | 0 | 80.36 | 1205.4 | 26.66% | 1526.7596 | 0.4452%
9 | . | 1 | . | 6 | C. SINAPI | 73856/1 | BOCA P/BUEIRO SIMPLES TUBULAR D=0,40M EM CONCRETO CICLOPICO, INCLINDO FORMAS, ESCAVACAO, REATERRO E MATERIAIS, EXCLUINDO MATERIAL REATERRO JAZIDA E TRANSPORTE | UN | 1 | 256.21 | 252.44 | 0.95 | 0 | 0.47 | 510.07 | 510.07 | 26.66% | 646.0547 | 0.1884%
9 | . | 1 | . | 7 | C. PRÓPRIA | IH-C.1838 | POÇO DE VISITA CIRCULAR PARA ESGOTO, EM CONCRETO PRÉ-MOLDADO, DIÂMETRO INTERNO = 1,0 M, PROFUNDIDADE ATÉ 1,50 M, INCLUINDO TAMPA DE CONCRETO ARMADO 60X60X5 CM. REF. 98420 | UN. | 2 | 695.3 | 196.67 | 31.48 | 0 | 1.13 | 924.58 | 1849.16 | 26.66% | 2342.1461 | 0.6829%
9 | . | 1 | . | 8 | C. SINAPI | 89728 | CURVA CURTA 90 GRAUS, PVC, SERIE NORMAL, ESGOTO PREDIAL, DN 40 MM, JUNTA SOLDÁVEL, FORNECIDO E INSTALADO EM RAMAL DE DESCARGA OU RAMAL DE ESGOTO SANITÁRIO. AF_12/2014 | UN | 7 | 4.52 | 2.33 | 0 | 0 | 0 | 6.85 | 47.95 | 26.66% | 60.7335 | 0.01771%
9 | . | 1 | . | 9 | C. SINAPI | 89733 | CURVA CURTA 90 GRAUS, PVC, SERIE NORMAL, ESGOTO PREDIAL, DN 50 MM, JUNTA ELÁSTICA, FORNECIDO E INSTALADO EM RAMAL DE DESCARGA OU RAMAL DE ESGOTO SANITÁRIO. AF_12/2014 | UN | 1 | 8.51 | 2.98 | 0 | 0 | 0 | 11.49 | 11.49 | 26.66% | 14.5532 | 0.004243%
9 | . | 1 | . | 10 | C. SINAPI | 89726 | JOELHO 45 GRAUS, PVC, SERIE NORMAL, ESGOTO PREDIAL, DN 40 MM, JUNTA SOLDÁVEL, FORNECIDO E INSTALADO EM RAMAL DE DESCARGA OU RAMAL DE ESGOTO SANITÁRIO. AF_12/2014 | UN | 3 | 3.33 | 2.34 | 0 | 0 | 0 | 5.67 | 17.01 | 26.66% | 21.5449 | 0.006282%
9 | . | 1 | . | 11 | C. SINAPI | 89732 | JOELHO 45 GRAUS, PVC, SERIE NORMAL, ESGOTO PREDIAL, DN 50 MM, JUNTA ELÁSTICA, FORNECIDO E INSTALADO EM RAMAL DE DESCARGA OU RAMAL DE ESGOTO SANITÁRIO. AF_12/2014 | UN | 4 | 4.09 | 3.01 | 0 | 0 | 0 | 7.1 | 28.4 | 26.66% | 35.9714 | 0.01049%
9 | . | 1 | . | 12 | C. SINAPI | 89746 | JOELHO 45 GRAUS, PVC, SERIE NORMAL, ESGOTO PREDIAL, DN 100 MM, JUNTA ELÁSTICA, FORNECIDO E INSTALADO EM RAMAL DE DESCARGA OU RAMAL DE ESGOTO SANITÁRIO. AF_12/2014 | UN | 6 | 9.23 | 5.73 | 0.02 | 0 | 0 | 14.98 | 89.88 | 26.66% | 113.842 | 0.03319%
9 | . | 1 | . | 13 | C. SINAPI | 89731 | JOELHO 90 GRAUS, PVC, SERIE NORMAL, ESGOTO PREDIAL, DN 50 MM, JUNTA ELÁSTICA, FORNECIDO E INSTALADO EM RAMAL DE DESCARGA OU RAMAL DE ESGOTO SANITÁRIO. AF_12/2014 | UN | 4 | 3.62 | 3.02 | 0 | 0 | 0 | 6.64 | 26.56 | 26.66% | 33.6409 | 0.009809%
9 | . | 1 | . | 14 | C. SINAPI | 89744 | JOELHO 90 GRAUS, PVC, SERIE NORMAL, ESGOTO PREDIAL, DN 100 MM, JUNTA ELÁSTICA, FORNECIDO E INSTALADO EM RAMAL DE DESCARGA OU RAMAL DE ESGOTO SANITÁRIO. AF_12/2014 | UN | 7 | 9.18 | 5.73 | 0.02 | 0 | 0 | 14.93 | 104.51 | 26.66% | 132.3724 | 0.0386%
9 | . | 1 | . | 15 | C. SINAPI | 89724 | JOELHO 90 GRAUS, PVC, SERIE NORMAL, ESGOTO PREDIAL, DN 40 MM, JUNTA SOLDÁVEL, FORNECIDO E INSTALADO EM RAMAL DE DESCARGA OU RAMAL DE ESGOTO SANITÁRIO. AF_12/2014 | UN | 7 | 2.69 | 2.35 | 0 | 0 | 0 | 5.04 | 35.28 | 26.66% | 44.6856 | 0.01303%
9 | . | 1 | . | 16 | C. SINAPI | 89834 | JUNÇÃO SIMPLES, PVC, SERIE NORMAL, ESGOTO PREDIAL, DN 100 X 100 MM, JUNTA ELÁSTICA, FORNECIDO E INSTALADO EM PRUMADA DE ESGOTO SANITÁRIO OU VENTILAÇÃO. AF_12/2014 | UN | 6 | 19.12 | 3.66 | 0 | 0 | 0 | 22.78 | 136.68 | 26.66% | 173.1189 | 0.05048%
9 | . | 1 | . | 17 | C. SINAPI | 89827 | JUNÇÃO SIMPLES, PVC, SERIE NORMAL, ESGOTO PREDIAL, DN 50 X 50 MM, JUNTA ELÁSTICA, FORNECIDO E INSTALADO EM PRUMADA DE ESGOTO SANITÁRIO OU VENTILAÇÃO. AF_12/2014 | UN | 3 | 7.85 | 1.36 | 0 | 0 | 0 | 9.21 | 27.63 | 26.66% | 34.9962 | 0.0102%
9 | . | 1 | . | 18 | C. SINAPI | 89714 | TUBO PVC, SERIE NORMAL, ESGOTO PREDIAL, DN 100 MM, FORNECIDO E INSTALADO EM RAMAL DE DESCARGA OU RAMAL DE ESGOTO SANITÁRIO. AF_12/2014 | M | 18 | 18.31 | 16.95 | 0.06 | 0 | 0 | 35.32 | 635.76 | 26.66% | 805.2536 | 0.2348%
9 | . | 1 | . | 19 | C. SINAPI | 89711 | TUBO PVC, SERIE NORMAL, ESGOTO PREDIAL, DN 40 MM, FORNECIDO E INSTALADO EM RAMAL DE DESCARGA OU RAMAL DE ESGOTO SANITÁRIO. AF_12/2014 | M | 12 | 5.51 | 6.94 | 0.02 | 0 | 0 | 12.47 | 149.64 | 26.66% | 189.534 | 0.05526%
9 | . | 1 | . | 20 | C. SINAPI | 89712 | TUBO PVC, SERIE NORMAL, ESGOTO PREDIAL, DN 50 MM, FORNECIDO E INSTALADO EM RAMAL DE DESCARGA OU RAMAL DE ESGOTO SANITÁRIO. AF_12/2014 | M | 6 | 9.67 | 8.72 | 0.02 | 0 | 0 | 18.41 | 110.46 | 26.66% | 139.9086 | 0.04079%
9 | . | 1 | . | 21 | C. SINAPI | 89783 | JUNÇÃO SIMPLES, PVC, SERIE NORMAL, ESGOTO PREDIAL, DN 40 MM, JUNTA SOLDÁVEL, FORNECIDO E INSTALADO EM RAMAL DE DESCARGA OU RAMAL DE ESGOTO SANITÁRIO. AF_12/2014 | UN | 1 | 4.35 | 3.24 | 0 | 0 | 0 | 7.59 | 7.59 | 26.66% | 9.6135 | 0.002803%
9 | . | 1 | . | 22 | C. SINAPI | 89733 | CURVA CURTA 90 GRAUS, PVC, SERIE NORMAL, ESGOTO PREDIAL, DN 50 MM, JUNTA ELÁSTICA, FORNECIDO E INSTALADO EM RAMAL DE DESCARGA OU RAMAL DE ESGOTO SANITÁRIO. AF_12/2014 | UN | 2 | 8.51 | 2.98 | 0 | 0 | 0 | 11.49 | 22.98 | 26.66% | 29.1065 | 0.008487%
9 | . | 1 | . | 23 | C. SINAPI | 89798 | TUBO PVC, SERIE NORMAL, ESGOTO PREDIAL, DN 50 MM, FORNECIDO E INSTALADO EM PRUMADA DE ESGOTO SANITÁRIO OU VENTILAÇÃO. AF_12/2014 | M | 12 | 6.4 | 1.13 | 0 | 0 | 0 | 7.53 | 90.36 | 26.66% | 114.45 | 0.03337%
9 | . | 1 | . | 24 | C. SINAPI | 89825 | TE, PVC, SERIE NORMAL, ESGOTO PREDIAL, DN 50 X 50 MM, JUNTA ELÁSTICA, FORNECIDO E INSTALADO EM PRUMADA DE ESGOTO SANITÁRIO OU VENTILAÇÃO. AF_12/2014 | UN | 3 | 7.15 | 1.36 | 0 | 0 | 0 | 8.51 | 25.53 | 26.66% | 32.3363 | 0.009428%
9 | . | 1 | . | 25 | C. SINAPI | 95675 | HIDRÔMETRO DN 25 (¾ ), 5,0 M³/H FORNECIMENTO E INSTALAÇÃO. AF_11/2016 | UN | 1 | 141.64 | 11.95 | 0.06 | 0 | 0 | 153.65 | 153.65 | 26.66% | 194.6131 | 0.05674%
9 | . | 1 | . | 26 | C. SINAPI | 89362 | JOELHO 90 GRAUS, PVC, SOLDÁVEL, DN 25MM, INSTALADO EM RAMAL OU SUB-RAMAL DE ÁGUA - FORNECIMENTO E INSTALAÇÃO. AF_12/2014 | UN | 8 | 2.18 | 3.51 | 0 | 0 | 0 | 5.69 | 45.52 | 26.66% | 57.6556 | 0.01681%
9 | . | 1 | . | 27 | C. SINAPI | 89402 | TUBO, PVC, SOLDÁVEL, DN 25MM, INSTALADO EM RAMAL DE DISTRIBUIÇÃO DE ÁGUA - FORNECIMENTO E INSTALAÇÃO. AF_12/2014 | M | 36 | 3.73 | 2.64 | 0 | 0 | 0 | 6.37 | 229.32 | 26.66% | 290.4567 | 0.08469%
9 | . | 1 | . | 28 | C. SINAPI | 95676 | CAIXA EM CONCRETO PRÉ-MOLDADO PARA ABRIGO DE HIDRÔMETRO COM DN 20 (½)  FORNECIMENTO E INSTALAÇÃO. AF_11/2016 | UN | 1 | 81.04 | 4.92 | 0 | 0 | 0 | 85.96 | 85.96 | 26.66% | 108.8769 | 0.03175%
9 | . | 1 | . | 29 | C. SINAPI | 94489 | REGISTRO DE ESFERA, PVC, SOLDÁVEL, DN 25 MM, INSTALADO EM RESERVAÇÃO DE ÁGUA DE EDIFICAÇÃO QUE POSSUA RESERVATÓRIO DE FIBRA/FIBROCIMENTO FORNECIMENTO E INSTALAÇÃO. AF_06/2016 | UN | 1 | 23.65 | 1.19 | 0 | 0 | 0 | 24.84 | 24.84 | 26.66% | 31.4623 | 0.009173%
9 | . | 1 | . | 30 | C. SINAPI | 97635 | DEMOLIÇÃO DE PAVIMENTO INTERTRAVADO, DE FORMA MANUAL, COM REAPROVEITAMENTO. AF_12/2017 | M2 | 20 | 2.07 | 7.46 | 0.01 | 0 | 0 | 9.54 | 190.8 | 26.66% | 241.6673 | 0.07046%
9 | . | 1 | . | 31 | C. SINAPI | 83694 | RECOMPOSICAO DE PAVIMENTACAO TIPO BLOKRET SOBRE COLCHAO DE AREIA COM REAPROVEITAMENTO DE MATERIAL | M2 | 20 | 7.78 | 5.69 | 0.01 | 0 | 0 | 13.48 | 269.6 | 26.66% | 341.4754 | 0.09956%
9 | . | 1 | . | 32 | C. SINAPI | 83659 | BOCA DE LOBO EM ALVENARIA TIJOLO MACICO, REVESTIDA C/ ARGAMASSA DE CIMENTO E AREIA 1:3, SOBRE LASTRO DE CONCRETO 10CM E TAMPA DE CONCRETO ARMADO | UN | 1 | 346.63 | 331.44 | 1.67 | 0 | 0 | 679.74 | 679.74 | 26.66% | 860.9587 | 0.251%
9 | . | 1 | . | 33 | C. PRÓPRIA | IH-C.1153 | JOELHO 90 GRAUS, PVC, SERIE NORMAL, ESGOTO PREDIAL, DN 40MM, JUNTA ELÁSTICA, FORNECIDO E INSTALADO EM RAMAL DE DESCARGA OU RAMAL DE ESGOTO SANITÁRIO | UN | 7 | 3.2544 | 2.9575 | 0.0156 | 0 | 0 | 6.2275 | 43.5925 | 26.66% | 55.2143 | 0.0161%
9 | . | 1 | . | 34 | C. PRÓPRIA | IH-C.1784 | JUNÇÃO SIMPLES, PVC, SERIE NORMAL, ESGOTO PREDIAL, DN 100 X 50 MM, JUNTA ELÁSTICA, FORNECIDO E INSTALADO EM PRUMADA DE ESGOTO SANITÁRIO OU VENTILAÇÃO | UN | 2 | 14.7524 | 3.64 | 0.0192 | 0 | 0 | 18.4116 | 36.8231 | 26.66% | 46.6402 | 0.0136%
9 | . | 1 | . | 35 | C. PRÓPRIA | IH-C.1785 | TORNEIRA CROMADA COM BICO PARA JARDIM/TANQUE 1/2 " OU 3/4 " - FORNECIMENTO E INSTALAÇÃO | UN | 1 | 74.3509 | 1.6452 | 0.0078 | 0 | 0 | 76.0039 | 76.0039 | 26.66% | 96.2666 | 0.02807%
9 | . | 1 | . | 36 | C. PRÓPRIA | IH-C.1006 | BOLSA DE LIGACAO EM PVC FLEXIVEL PARA VASO SANITARIO 1.1/2 " (40 MM) - FORNECIMENTO E INSTALAÇÃO | UN | 7 | 3.1786 | 2.5025 | 0.0132 | 0 | 0 | 5.6943 | 39.8601 | 26.66% | 50.4868 | 0.01472%
9 | . | 1 | . | 37 | C. PRÓPRIA | IH-C.1786 | JOELHO PVC, SOLDAVEL, COM BUCHA DE LATAO, 90 GRAUS, 25 MM X 3/4", PARA AGUA FRIA PREDIAL - FORNECIMENTO E INSTALAÇÃO | UN | 1 | 5.5324 | 3.4125 | 0.018 | 0 | 0 | 8.9629 | 8.9629 | 26.66% | 11.3524 | 0.00331%
9 | . | 1 | . | 38 | C. PRÓPRIA | IH-C.1788 | LUVA ROSCAVEL, PVC, 1", AGUA FRIA PREDIAL - FORNECIMENTO E INSTALAÇÃO | UN | 2 | 6.0138 | 1.9565 | 0.01032 | 0 | 0 | 7.9807 | 15.9613 | 26.66% | 20.2166 | 0.005895%
9 | . | 1 | . | 39 | C. PRÓPRIA | IH-C.1789 | TE SOLDAVEL, PVC, 90 GRAUS, 25 MM, PARA AGUA FRIA PREDIAL (NBR 5648) - FORNECIMENTO E INSTALAÇÃO | UN | 13 | 3.3645 | 2.7073 | 0.01428 | 0 | 0 | 6.0861 | 79.1189 | 26.66% | 100.212 | 0.02922%
9 | . | 1 | . | 40 | C. PRÓPRIA | IH-C.1790 | TE PVC, SOLDAVEL, COM BUCHA DE LATAO NA BOLSA CENTRAL, 90 GRAUS, 25 MM X 1/2" - FORNECIMENTO E INSTALAÇÃO | UN | 1 | 8.7145 | 2.7073 | 0.01428 | 0 | 0 | 11.4361 | 11.4361 | 26.66% | 14.4849 | 0.004223%
9 | . | 1 | . | 41 | C. PRÓPRIA | IH-C.1791 | JOELHO PVC, SOLDAVEL, COM BUCHA DE LATAO, 90 GRAUS, 25 MM X 1/2", PARA AGUA FRIA PREDIAL - FORNECIMENTO E INSTALAÇÃO | UN | 13 | 5.5324 | 3.4125 | 0.018 | 0 | 0 | 8.9629 | 116.5174 | 26.66% | 147.581 | 0.04303%
9 | . | 1 | . | 42 | C. PRÓPRIA | IH-C.1792 | UNIAO PVC, ROSCAVEL, 3/4", AGUA FRIA PREDIAL - FORNECIMENTO E INSTALAÇÃO | UN | 2 | 7.2138 | 1.9565 | 0.01032 | 0 | 0 | 9.1807 | 18.3613 | 26.66% | 23.2565 | 0.006781%
9 | . | 1 | . | 43 | C. PRÓPRIA | IH-C.1783 | CAIXA SIFONADA, PVC, DN 150 X 150 X 50 MM, FORNECIDA E INSTALADA EM RAMAIS DE ENCAMINHAMENTO DE ÁGUA PLUVIAL | UN | 3 | 28.9252 | 3.0713 | 0.0162 | 0 | 0 | 32.0126 | 96.0379 | 26.66% | 121.6416 | 0.03547%
[7 empty] | SUBTOTAL SUBITEM: INSTALAÇÕES | [8 empty] | 13338.4154 |  | 16894.437 | 4.926%
9 | . | 2 |  |  |  |  | APARELHOS | [7 empty] | SUBTOTAL | 16034.3347 |  | 20309.0883 | 5.922%
9 | . | 2 | . | 1 | C. PRÓPRIA | IH-C.1223 | BEBEDOURO PAREDE, SUSPENSO COMPRESSOR (GÁS). REF: IBBL BDF300-2T | UN. | 1 | 1832.13 | 45.76 | 0.24 | 0 | 0 | 1878.13 | 1878.13 | 26.66% | 2378.8395 | 0.6936%
9 | . | 2 | . | 2 | C. PRÓPRIA | IH-C.1823 | BACIA SANITÁRIA COM ASSENTO PLÁSTICO, FIXAÇÃO COM PARAFUSO, ARRUELA E BUCHA – PCD - REF. DECA VOGUE PLUS CONFORTO SEM ABERTURA FRONTAL | UN. | 1 | 630.183 | 46.832 | 0.246 | 0 | 0 | 677.261 | 677.261 | 26.66% | 857.8188 | 0.2501%
9 | . | 2 | . | 3 | C. PRÓPRIA | IH-C.1828 | BACIA SANITÁRIA COM ASSENTO PLÁSTICO E FIXAÇÃO CROMADA - REF. DECA VILLAGE | UN. | 6 | 405.003 | 46.832 | 0.246 | 0 | 0 | 452.081 | 2712.486 | 26.66% | 3435.6348 | 1.002%
9 | . | 2 | . | 4 | C. PRÓPRIA | IH-C.1807 | CAIXA DE DESCARGA DE EMBUTIR, ACIONAMENTO FRONTAL COR CINZA (40729). REF. MONTANA M 9000 (ACESSÍVEL). | UN. | 7 | 426.6265 | 18.406 | 0.093 | 0 | 0 | 445.1255 | 3115.8785 | 26.66% | 3946.5717 | 1.151%
9 | . | 2 | . | 5 | C. PRÓPRIA | IH-C.1114 | MICTÓRIO COM SIFÃO INTEGRADO ANTIVANDALISMO REF. DECA M714 | UN | 1 | 615.1596 | 72.8 | 0.384 | 0 | 0 | 688.3436 | 688.3436 | 26.66% | 871.856 | 0.2542%
9 | . | 2 | . | 6 | C. PRÓPRIA | IH-C.1133 | PRESSMATIC MICTORIO CROMADO, REF. DECA | UN | 1 | 442.0201 | 18.406 | 0.093 | 0 | 0 | 460.5191 | 460.5191 | 26.66% | 583.2935 | 0.1701%
9 | . | 2 | . | 7 | C. PRÓPRIA | IH-C.1716 | BARRA DE APOIO PARA BANHEIRO, 40 CM, EM AÇO INOX ESCOVADO - PCD | UN. | 3 | 188.36 | 23.79 | 0.12 | 0 | 0 | 212.27 | 636.81 | 26.66% | 806.5835 | 0.2352%
9 | . | 2 | . | 8 | C. PRÓPRIA | IH-C.1134 | BARRA DE APOIO PARA BANHEIRO, 80 CM, EM AÇO INOX ESCOVADO – PCD | UN | 3 | 142.36 | 23.79 | 0.12 | 0 | 0 | 166.27 | 498.81 | 26.66% | 631.7927 | 0.1842%
9 | . | 2 | . | 9 | C. PRÓPRIA | IH-C.1117 | TORNEIRA CROMADA PARA LAVATÓRIO DE MESA – PCD - REF. DOCOL, PRESSMATIC BENEFIT | UN | 1 | 483.5509 | 1.6452 | 0.0078 | 0 | 0 | 485.2039 | 485.2039 | 26.66% | 614.5593 | 0.1792%
9 | . | 2 | . | 10 | C. PRÓPRIA | IH-C.1808 | TORNEIRA DE LAVATÓRIO DE MESA TIPO BICA BAIXA CROMADA. REF. DECA MOD. LEVEL 1197.C26 | UN. | 4 | 345.2909 | 1.6452 | 0.0078 | 0 | 0 | 346.9439 | 1387.7758 | 26.66% | 1757.7568 | 0.5125%
9 | . | 2 | . | 11 | C. PRÓPRIA | IH-C.1809 | TORNEIRA DE JARDIM, LATÃO POLIDO COM ACABAMENTO CROMADO, INCLUSO ADAPTADOR ROSCA DE BICO PARA MANGUEIRA 3/4". REF. DOCOL MOD. 1130 | UN. | 1 | 38.7909 | 1.6452 | 0.0078 | 0 | 0 | 40.4439 | 40.4439 | 26.66% | 51.2263 | 0.01494%
9 | . | 2 | . | 12 | C. PRÓPRIA | IH-C.1144 | CUBA DE EMBUTIR CERÂMICA OVAL GELO. REF. DECA L59 | UN | 4 | 90.9492 | 17.3708 | 0.0672 | 0 | 0 | 108.3872 | 433.5486 | 26.66% | 549.1327 | 0.1601%
9 | . | 2 | . | 13 | C. PRÓPRIA | IH-C.1126 | LAVATORIO COM COLUNA SUSPENSA – PCD - REF. DECA VOGUE PLUS BRANCO | UN | 1 | 409.1506 | 26.3664 | 0.1272 | 0 | 0 | 435.6442 | 435.6442 | 26.66% | 551.787 | 0.1609%
9 | . | 2 | . | 14 | C. PRÓPRIA | IH-C.1818 | DISPENSER MÚLTIPLO PARA PAPEL HIGIÊNICO ROLÃO 500 METROS, COR VERDE. REF. PREMISSE URBAN GLASS COR VERDE. | UN. | 7 | 29.08 | 4.98 | 0 | 0 | 0 | 34.06 | 238.42 | 26.66% | 301.9828 | 0.08805%
9 | . | 2 | . | 15 | C. PRÓPRIA | IH-C.1821 | DISPENSER SABONETEIRA LÍQUIDA 800 ML, COR VERDE. REF. PREMISSE URBAN GLASS COR VERDE. | UN. | 4 | 28 | 4.98 | 0 | 0 | 0 | 32.98 | 131.92 | 26.66% | 167.0899 | 0.04872%
9 | . | 2 | . | 16 | C. PRÓPRIA | IH-C.1822 | DISPENSER PARA PAPEL INTERFOLHADO, COR VERDE. REF. PREMISSE URBAN GLASS COR VERDE. | UN. | 4 | 36 | 4.98 | 0 | 0 | 0 | 40.98 | 163.92 | 26.66% | 207.6211 | 0.06054%
9 | . | 2 | . | 17 | C. PRÓPRIA | IH-C.1819 | LIXEIRA COM ARO EM AÇO INOX PARA PAPEL TOALHA, 64 LITROS. REF. BRINOX DECORLINE | UN. | 4 | 326.98 | 0 | 0 | 0 | 0 | 326.98 | 1307.92 | 26.66% | 1656.6115 | 0.483%
9 | . | 2 | . | 18 | C. PRÓPRIA | IH-C.1820 | LIXEIRA EM AÇO INOX PARA PAPEL HIGIÊNICO, 12 LITROS. REF. MOR JASPER COM PEDAL | UN. | 7 | 105.9 | 0 | 0 | 0 | 0 | 105.9 | 741.3 | 26.66% | 938.9306 | 0.2738%
[7 empty] | SUBTOTAL SUBITEM: APARELHOS | [8 empty] | 16034.3347 |  | 20309.0883 | 5.922%
[7 empty] | SUBTOTAL ITEM: INSTALAÇÕES HIDRÁULICAS E SANITÁRIAS | [8 empty] | 29372.7501 |  | 37203.5253 | 10.85%
10 | [6 empty] | INSTALAÇÕES DE COMBATE A INCÊNDIO | [7 empty] | SUBTOTAL | 1601.456 |  | 2028.4042 | 0.5914%
10 | . | 1 |  |  |  |  | SISTEMA DE PROTEÇÃO POR EXTINTORES | [7 empty] | SUBTOTAL | 417.726 |  | 529.0918 | 0.1543%
10 | . | 1 | . | 1 | C. PRÓPRIA | II-C.1140 | EXTINTOR DE INCÊNDIO PÓ ABC 4KG, 2A:20B:C - FORNECIMENTO E INSTALAÇÃO | UN | 3 | 132.078 | 7.128 | 0.036 | 0 | 0 | 139.242 | 417.726 | 26.66% | 529.0918 | 0.1543%
[7 empty] | SUBTOTAL SUBITEM: SISTEMA DE PROTEÇÃO POR EXTINTORES | [8 empty] | 417.726 |  | 529.0918 | 0.1543%
10 | . | 2 |  |  |  |  | SISTEMA DE SINALIZAÇÃO E ILUMINAÇÃO DE EMEGÊNCIA | [7 empty] | SUBTOTAL | 1183.73 |  | 1499.3124 | 0.4372%
10 | . | 2 | . | 1 | C. PRÓPRIA | II-C.1500 | LUMINÁRIA DE ACLARAMENTO, SOBREPOR, 24V, LED 10W – REF. AUREON LLA-FLUXEON 1000/L - FORNECIMENTO E INSTALAÇÃO | UN | 5 | 130.5062 | 5.7525 | 0.03 | 0 | 0 | 136.2887 | 681.4438 | 26.66% | 863.1167 | 0.2517%
10 | . | 2 | . | 2 | C. PRÓPRIA | II-C.1497 | PLACA FOTOLUMINESCENTE INDICAÇÃO CONFORME PROJETO, 400 X 200 MM - INSTALAÇÃO TIPO 1 - FORNECIMENTO E INSTALAÇÃO | UN | 5 | 33.922 | 4.602 | 0.024 | 0 | 0 | 38.548 | 192.74 | 26.66% | 244.1245 | 0.07118%
10 | . | 2 | . | 3 | C. PRÓPRIA | EE-C.1591 | PONTO COM 1 X TOMADA 20 A 2P+T INSTALAÇÃO APARENTE EM CONDULETE DE PVC 3/4" – FORNECIMENTO E INSTALAÇÃO | UN | 5 | 24.3133 | 12.792 | 0.044 | 0 | 0 | 37.1493 | 185.7463 | 26.66% | 235.2662 | 0.0686%
10 | . | 2 | . | 4 | C. SINAPI | 91939 | CAIXA RETANGULAR 4" X 2" ALTA (2,00 M DO PISO), PVC, INSTALADA EM PAREDE - FORNECIMENTO E INSTALAÇÃO. AF_12/2015 | UN | 5 | 5.68 | 12.14 | 0.06 | 0 | 0 | 17.88 | 89.4 | 26.66% | 113.234 | 0.03302%
10 | . | 2 | . | 5 | C. SINAPI | 91863 | ELETRODUTO RÍGIDO ROSCÁVEL, PVC, DN 25 MM (3/4"), PARA CIRCUITOS TERMINAIS, INSTALADO EM FORRO - FORNECIMENTO E INSTALAÇÃO. AF_12/2015 | M | 5 | 3.88 | 3 | 0 | 0 | 0 | 6.88 | 34.4 | 26.66% | 43.571 | 0.0127%
[7 empty] | SUBTOTAL SUBITEM: SISTEMA DE SINALIZAÇÃO E ILUMINAÇÃO DE EMEGÊNCIA | [8 empty] | 1183.73 |  | 1499.3124 | 0.4372%
[7 empty] | SUBTOTAL ITEM: INSTALAÇÕES DE COMBATE A INCÊNDIO | [8 empty] | 1601.456 |  | 2028.4042 | 0.5914%
11 | [6 empty] | PAISAGISMO / URBANIZAÇÃO | [7 empty] | SUBTOTAL | 27880.4187 |  | 35313.3383 | 10.3%
11 | . | 1 |  |  | C. SINAPI | 97635 | DEMOLIÇÃO DE PAVIMENTO INTERTRAVADO, DE FORMA MANUAL, COM REAPROVEITAMENTO. AF_12/2017 | M2 | 9.04 | 2.07 | 7.46 | 0.01 | 0 | 0 | 9.54 | 86.2416 | 26.66% | 109.2336 | 0.03185%
11 | . | 2 |  |  | C. PRÓPRIA | RE-C.1837 | PISO EM CONCRETO 20 MPA PREPARO MECÂNICO, ACABAMENTO ALISADO, ESPESSURA 6 CM. REF. 98680 | M2 | 140 | 23.0319 | 16.853 | 0.19627 | 0 | 0.084456 | 40.1656 | 5623.1874 | 26.66% | 7122.3291 | 2.077%
11 | . | 3 |  |  | C. PRÓPRIA | RE-C.1833 | PISO CIMENTÍCIO, LADRILHO HIDRÁULICO, TÁTIL DIRECIONAL, COR AMARELA, ASSENTADO COM ARGAMASSA. REF. 73921/2 | M2 | 26.59 | 46.2551 | 6.093 | 0.03 | 0 | 0 | 52.3781 | 1392.7337 | 26.66% | 1764.0365 | 0.5143%
11 | . | 4 |  |  | C. PRÓPRIA | RE-C.1834 | PISO CIMENTÍCIO, LADRILHO HIDRÁULICO, TÁTIL ALERTA, COR AMARELA, ASSENTADO COM ARGAMASSA. REF. 73921/2 | M2 | 13.44 | 46.2551 | 6.093 | 0.03 | 0 | 0 | 52.3781 | 703.9617 | 26.66% | 891.6378 | 0.26%
11 | . | 5 |  |  | C. SINAPI | 94990 | EXECUÇÃO DE PASSEIO (CALÇADA) OU PISO DE CONCRETO COM CONCRETO MOLDADO IN LOCO, FEITO EM OBRA, ACABAMENTO CONVENCIONAL, NÃO ARMADO. AF_07/2016 | M3 | 2.628 | 385.24 | 159.43 | 1.32 | 0 | 1.05 | 547.04 | 1437.6211 | 26.66% | 1820.8909 | 0.5309%
11 | . | 6 |  |  | C. PRÓPRIA | RE-C.1811 | DECK DE MADEIRA MODULAR 30 X 30 X 3 CM DE MADEIRA DE LEI MISTA ENVERNIZADO, POSICIONADO SOBRE BASE PLÁSTICA. FORNECIMENTO E INSTALAÇÃO | M2 | 52.56 | 140.5155 | 10.9005 | 0.051 | 0 | 0 | 151.467 | 7961.1055 | 26.66% | 10083.5363 | 2.94%
11 | . | 7 |  |  | C. SINAPI | 98504 | PLANTIO DE GRAMA EM PLACAS. AF_05/2018 | M2 | 7.5 | 11.05 | 2.14 | 0 | 0 | 0 | 13.19 | 98.925 | 26.66% | 125.2984 | 0.03653%
11 | . | 8 |  |  | C. PRÓPRIA | PA-C.1764 | PLANTIO DE MORÉIA BRANCA, EM CAVA DE 30X30X30 CM | UN. | 9 | 41.9094 | 2.0871 | 0.0108 | 0 | 0 | 44.0073 | 396.0655 | 26.66% | 501.6566 | 0.1463%
11 | . | 9 |  |  | C. PRÓPRIA | PA-C.1812 | PLANTIO DE AGAVE DRAGÃO (AGAVE ATTENUATA), EM CAVA DE 30X30X30 CM | UN. | 15 | 15.3594 | 2.0871 | 0.0108 | 0 | 0 | 17.4573 | 261.8592 | 26.66% | 331.6709 | 0.0967%
11 | . | 10 |  |  | C. PRÓPRIA | IL-C.1781 | BALIZADOR SOLAR DE JARDIM TIPO 'ESPETO' | UN | 99 | 9.363 | 0.949 | 0.006 | 0 | 0 | 10.318 | 1021.482 | 26.66% | 1293.8091 | 0.3772%
11 | . | 11 |  |  | C. PRÓPRIA | EE-C.1810 | SPOT SOLAR DE JARDIM DE LED, TIPO ESPETO, 0,1 WATTS, PAINEL SOLAR CRISTALINO DE 0,18 WATTS, BATERIA DE LÍTIO 3,2 VOLTS, AUTONOMIA DE ATÉ 10 HORAS, LUZ COR VERDE. REF. ECOFORCE 15755 | UN. | 17 | 35.353 | 0.949 | 0.006 | 0 | 0 | 36.308 | 617.236 | 26.66% | 781.7911 | 0.2279%
11 | . | 12 |  |  | C. PRÓPRIA | PA-C.1816 | BANCO DE MADEIRA DE PEROBA, ANGELIM, CANELA OU ITAÚBA, ENVERNIZADO PU NATURAL. REF. BENOARTE MOD. 931267 | M | 18 | 460 | 0 | 0 | 0 | 0 | 460 | 8280 | 26.66% | 10487.448 | 3.058%
[7 empty] | SUBTOTAL ITEM: PAISAGISMO / URBANIZAÇÃO | [8 empty] | 27880.4187 |  | 35313.3383 | 10.3%
12 | [6 empty] | INSTALAÇÕES ESPECIAIS | [7 empty] | SUBTOTAL | 2011.276 |  | 2547.4822 | 0.7428%
12 | . | 1 |  |  |  |  | INSTALAÇÕES PARA ACESSIBILIDADE | [7 empty] | SUBTOTAL | 2011.276 |  | 2547.4822 | 0.7428%
12 | . | 1 | . | 1 | C. PRÓPRIA | IE-C.1272 | PLACA EM BRAILLE ALUMINIO PARA PORTA, 20 X 8 CM. FORNECIMENTO E INSTALAÇÃO | UN. | 6 | 34.213 | 1.044 | 0.006 | 0 | 0 | 35.263 | 211.578 | 26.66% | 267.9847 | 0.07814%
12 | . | 1 | . | 2 | C. PRÓPRIA | IE-C.1827 | MAPA TÁTIL BRAILLE ACRÍLICO, 40 X 60 CM, INSTALAÇÃO NA PAREDE | UN. | 1 | 1400.963 | 1.044 | 0.006 | 0 | 0 | 1402.013 | 1402.013 | 26.66% | 1775.7897 | 0.5178%
12 | . | 1 | . | 3 | C. PRÓPRIA | IE-C.1717 | ALARME AUDIOVISUAL PARA BANHEIROS PCD | UN. | 1 | 386.12 | 11.505 | 0.06 | 0 | 0 | 397.685 | 397.685 | 26.66% | 503.7078 | 0.1469%
[7 empty] | SUBTOTAL SUBITEM: INSTALAÇÕES PARA ACESSIBILIDADE | [8 empty] | 2011.276 |  | 2547.4822 | 0.7428%
[7 empty] | SUBTOTAL ITEM: INSTALAÇÕES ESPECIAIS | [8 empty] | 2011.276 |  | 2547.4822 | 0.7428%
13 | [6 empty] | SERVIÇOS COMPLEMENTARES | [7 empty] | SUBTOTAL | 7214.17 |  | 9137.4677 | 2.664%
13 | . | 1 |  |  |  |  | MOBILIÁRIO | [7 empty] | SUBTOTAL | 6341.353 |  | 8031.9576 | 2.342%
13 | . | 1 | . | 1 | C. PRÓPRIA | RE-C.1803 | BANCADA DE GRANITO TIPO CORUMBÁ, INCLUSIVE RODA TAMPO, TESTEIRA. FORNECIMENTO E INSTALAÇÃO | M² | 3 | 615.3996 | 35.74 | 0.1482 | 0 | 0 | 651.2879 | 1953.8636 | 26.66% | 2474.7636 | 0.7216%
13 | . | 1 | . | 2 | C. SINAPI | 85005 | ESPELHO CRISTAL, ESPESSURA 4MM, COM PARAFUSOS DE FIXACAO, SEM MOLDURA | M2 | 3.08 | 270.79 | 29.45 | 0.13 | 0 | 0 | 300.37 | 925.1396 | 26.66% | 1171.7818 | 0.3417%
13 | . | 1 | . | 3 | C. PRÓPRIA | RE-C.1817 | PERSIANA VERTICAL EM TECIDO MANTA DE POLIESTER (TNT), COR VERDE-MUSGO COM TRILHO SUPERIOR EM ALUMÍNIO, PEÇAS INTERNAS E EXTERNAS EM POLIETILENO, CORDAS EM NYLON. FORNECIMENTO E INSTALAÇÃO | M2 | 54.6 | 62.363 | 1.044 | 0.006 | 0 | 0 | 63.413 | 3462.3498 | 26.66% | 4385.4123 | 1.279%
[7 empty] | SUBTOTAL SUBITEM: MOBILIÁRIO | [8 empty] | 6341.353 |  | 8031.9576 | 2.342%
13 | . | 2 |  |  |  |  | SERVIÇOS FINAIS | [7 empty] | SUBTOTAL | 872.817 |  | 1105.51 | 0.3223%
13 | . | 2 | . | 1 | C. SINAPI | 9537 | LIMPEZA FINAL DA OBRA | M2 | 228.42 | 0.62 | 1.53 | 0 | 0 | 0 | 2.15 | 491.103 | 26.66% | 622.0311 | 0.1814%
13 | . | 2 | . | 2 | C. SINAPI | 72897 | CARGA MANUAL DE ENTULHO EM CAMINHAO BASCULANTE 6 M3 | M3 | 6 | 3.02 | 11.1 | 4.31 | 0 | 0 | 18.43 | 110.58 | 26.66% | 140.0606 | 0.04084%
13 | . | 2 | . | 3 | C. SINAPI | 72898 | CARGA E DESCARGA MECANIZADAS DE ENTULHO EM CAMINHAO BASCULANTE 6 M3 | M3 | 12 | 1.86 | 0.61 | 1.12 | 0 | 0 | 3.59 | 43.08 | 26.66% | 54.5651 | 0.01591%
13 | . | 2 | . | 4 | C. SINAPI | 72900 | TRANSPORTE DE ENTULHO COM CAMINHAO BASCULANTE 6 M3, RODOVIA PAVIMENTADA, DMT 0,5 A 1,0 KM | M3 | 12 | 3.76 | 0.53 | 1.39 | 0 | 0 | 5.68 | 68.16 | 26.66% | 86.3315 | 0.02517%
13 | . | 2 | . | 5 | C. PRÓPRIA | DI-C.1276 | ELABORAÇÃO DE PROJETO AS BUILT COM MANUAL DE USO E OPERAÇÃO | M2 | 228.42 | 0 | 0.7 | 0 | 0 | 0 | 0.7 | 159.894 | 26.66% | 202.5217 | 0.05905%
[7 empty] | SUBTOTAL SUBITEM: SERVIÇOS FINAIS | [8 empty] | 872.817 |  | 1105.51 | 0.3223%
[7 empty] | SUBTOTAL ITEM: SERVIÇOS COMPLEMENTARES | [8 empty] | 7214.17 |  | 9137.4677 | 2.664%
[7 empty] | TOTAL GERAL | [8 empty] | 270781.4767 |  | 342971.8184 | 100%
x | [14 empty] | SUBTOTAL | 0 |  | 0 | 0%
[7 empty] | SUBTOTAL ITEM: | [8 empty] | 0 |  | 0 | 0%

## CRONOGRAMA
UNIVERSIDADE FEDERAL DA FRONTEIRA SUL
SECRETARIA ESPECIAL DE OBRAS
CAMPUS PASSO FUNDO – RS
ANEXO I
CRONOGRAMA FÍSICO / FINANCEIRO
1900-01-01
Item | DESCRIÇÃO DO SERVIÇO | VALOR TOTAL |  | MÊS 01 |  | MÊS 02 |  | MÊS 03 |  | TOTAL
|  |  |  | % | R$ | % | R$ | % | R$ | R$ | %
|  | R$ | %
1 | SERVIÇOS PRELIMINARES/TÉCNICOS | 14437.887 | 4.747% | 47.04% | 6791.582 | 26.48% | 3823.1525 | 26.48% | 3823.1525 | 14437.887 | 100%
2 | SUPERESTRUTURA | 7724.3892 | 4.771% | 100% | 7724.3892 |  | 0 |  | 0 | 7724.3892 | 100%
3 | ALVENARIA/VEDAÇÃO/DIVISÓRIA | 32611.9629 | 9.248% | 100% | 32611.9629 |  | 0 |  | 0 | 32611.9629 | 100%
4 | COBERTURA | 24394.8254 | 8.127% | 100% | 24394.8254 |  | 0 |  | 0 | 24394.8254 | 100%
5 | REVESTIMENTOS | 89386.83 | 21.76% | 25% | 22346.7075 | 75% | 67040.1225 |  | 0 | 89386.83 | 100%
6 | ESQUADRIAS | 30019.2094 | 11.7% | 50% | 15009.6047 | 50% | 15009.6047 |  | 0 | 30019.2094 | 100%
7 | INSTALAÇÕES ELÉTRICAS | 35206.278 | 10.91% |  | 0 | 100% | 35206.278 |  | 0 | 35206.278 | 100%
8 | INSTALAÇÕES LÓGICA/TELEFÔNICA | 22960.219 | 3.245% |  | 0 | 100% | 22960.219 |  | 0 | 22960.219 | 100%
9 | INSTALAÇÕES HIDRÁULICAS E SANITÁRIAS | 37203.5253 | 3.255% |  | 0 |  | 0 | 100% | 37203.5253 | 37203.5253 | 100%
10 | INSTALAÇÕES DE COMBATE A INCÊNDIO | 2028.4042 | 1.587% |  | 0 |  | 0 | 100% | 2028.4042 | 2028.4042 | 100%
11 | PAISAGISMO/URBANIZAÇÃO | 35313.3383 | 5.702% |  | 0 |  | 0 | 100% | 35313.3383 | 35313.3383 | 100%
12 | INSTALAÇÕES ESPECIAIS | 2547.4822 | 0.8829% |  | 0 |  | 0 | 100% | 2547.4822 | 2547.4822 | 100%
13 | SERVIÇOS COMPLEMENTARES | 9137.4677 | 0.9661% |  | 0 |  | 0 | 100% | 9137.4677 | 9137.4677 | 100%
TOTAL |  | 342971.8184 | 100% | 31.75% | 108879.0716 | 42% | 144039.3767 | 26.26% | 90053.3701 | 342971.8184
[5 empty] | 3.018% |  | 3.466% |  | 2.916%
____________________________
Rodrigo Emmer
Secretário Especial de Obras
Engenheiro Civil
CREA/SC 109.826-8

## BDI_OBRA
UNIVERSIDADE FEDERAL DA FRONTEIRA SUL
SECRETARIA ESPECIAL DE OBRAS
PASSO FUNDO-RS
ANEXO I
COMPOSIÇÃO ANALÍTICA - BDI
OBRA
CAMPUS PASSO FUNDO – RS
DESPESAS INDIRETAS (DI) (% sobre o Custo Direto)
%
[5 empty] | Administração central (AC) | = | 4%
[5 empty] | Despesas financeiras (DF) | = | 1.23%
[5 empty] | Seguro + Garantia (S+G) | = | 0.8%
[5 empty] | Risco (R ) | = | 1.27%
LUCRO (ou Benefícios)
%
[5 empty] | Lucro (L) | = | 7.4%
DESPESAS COM TRIBUTOS/IMPOSTOS (% sobre o faturamento ou valor do contrato)
[5 empty] | COFINS | = | 3%
[5 empty] | PIS | = | 0.65%
[5 empty] | ISS (Passo Fundo-RS) | = | 0.8%
[5 empty] | CPRB | = | 4.5%
|  |  |  | Impostos (I%) |  | = | 8.95%
BDI (Benefícios e despesas indiretas)
|  | BDI = | (1+AC+S+R+G)x(1+DF)x(1+L) | -1 | = |  | 0.2666
(1-I)
|  |  |  | Em forma percentual: | BDI ADOTADO | = | 26.66%
Obs: Fórmula do BDI de acordo com o Acórdão do TCU 2622/2013.

## BDI_EQUIP
UNIVERSIDADE FEDERAL DA FRONTEIRA SUL
SECRETARIA ESPECIAL DE OBRAS
PASSO FUNDO – RS
ANEXO I
COMPOSIÇÃO ANALÍTICA - BDI
EQUIPAMENTO
CAMPUS PASSO FUNDO – RS
DESPESAS INDIRETAS (DI) (% sobre o Custo Direto)
%
[5 empty] | Administração central (AC) | = | 3.45%
[5 empty] | Despesas financeiras (DF) | = | 0.85%
[5 empty] | Seguro + Garantia (S+G) | = | 0.48%
[5 empty] | Risco (R ) | = | 0.85%
LUCRO (ou Benefícios)
%
[5 empty] | Lucro (L) | = | 4.25%
DESPESAS COM TRIBUTOS/IMPOSTOS (% sobre o faturamento ou valor do contrato)
[5 empty] | COFINS | = | 3%
[5 empty] | PIS | = | 0.65%
[5 empty] | ISS (Passo Fundo-RS) | = | 0%
[5 empty] | CPRB | = | 4.5%
|  |  |  | Impostos (I%) |  | = | 8.15%
BDI (Benefícios e despesas indiretas)
|  | BDI = | (1+AC+S+R+G)x(1+DF)x(1+L) | -1 | = |  | 0.1994
(1-I)
|  |  |  | Em forma percentual: | BDI ADOTADO | = | 19.94%
Obs: Fórmula do BDI de acordo com o Acórdão do TCU 2622/2013.